## CAV - Irr medias
Euskadi - Cálculo de Irradiaciones Medias sobre superficies planas | [5 empty] | Zona Costera | 0º | Sur
[6 empty] | Zona intermedia | 20º | SE - SO
[7 empty] | 40º | Este - Oeste
Proyecto: |  | Iraunkor |  |  |  |  | 60º | NE - NO
Localización: |  | Bizkaia |  |  |  |  | 90º | Norte
Introduzca los datos del proyecto: | [8 empty] | Bizkaia
[6 empty] | 1 | 1 | 1
Zona Euskadi |  | Zona intermedia
Inclinacion |  | 60º
Orientacion |  | Norte
| ToT kwh/m2día | DiR kwh/m2día | DiF kwh/m2día
Ene | 1.33 | 0.53 | 0.8 |  |  |  | 1.33 | 0.8
Feb | 1.985 | 0.788 | 1.197 |  |  |  | 1.985 | 1.197
Mar | 2.85 | 1.07 | 1.78 |  |  |  | 2.85 | 1.78
Abr | 3.88 | 1.54 | 2.34 |  |  |  | 3.88 | 2.34
May | 4.71 | 1.89 | 2.82 |  |  |  | 4.71 | 2.82
Jun | 5.1 | 2.21 | 2.89 |  |  |  | 5.1 | 2.89
Jul | 5.1 | 2.19 | 2.91 |  |  |  | 5.1 | 2.91
Ag | 4.59 | 1.88 | 2.71 |  |  |  | 4.59 | 2.71
Sep | 3.59 | 1.6 | 1.99 |  |  |  | 3.59 | 1.99
Oct | 2.5 | 1.15 | 1.35 | Horas insolación anual |  |  | 2.5 | 1.35
Nov | 1.62 | 0.71 | 0.91 | Z. Costera: | 1.500 - 1.700 |  | 1.62 | 0.91
Dic | 1.11 | 0.42 | 0.69 | Z. Intermedia: | 1.700 - 2.200 |  | 1.11 | 0.69
Anual | 3.1971 | 1.3315 | 1.8656 | Z. Rioja alavesa: | > 2.200
ToT: | Irradiación total media diaria
DiR: | Irradiación media diaria emitida directamente por el sol
DiF: | Irradiación media diaria emitida de modo difuso por la bóveda celeste
Datos obtenidos del Atlas de Radiacion Solar del Pais Vasco, redactado por el Ente Vasco de La Energía (EVE) - Disponible en www.eve.es
Para otras zona, o datos más precisos se pueden consultar los datos de radiación solar de la UE, en http://re.jrc.ec.europa.eu/pvgis/apps/radmonth.php?lang=es&map=europe

## CAV - Irr Sup Vert
Euskadi - Cálculo de Irradiaciones Medias sobre superficies verticales | [20 empty] | Zona Costera | 1
[21 empty] | Zona intermedia | 2
Proyecto: |  | Iraunkor |  |  |  | Localización |  | Bizkaia |  |  |  | Elemento |  | centro cívico
Zona Euskadi |  | Zona Costera |  |  | 1 | Azimut |  | 45.5 | [11 empty] | En esta hoja se calcula la radiación solar que llega a la fachada de nuestro edificio teniendo en cuenta los edificios colindantes u horizonte.
Pasos a seguir:
1º Introducir zona
2º Definir azimut
3º Meter la foto
4º Introducir en los recuadros rojos el horizonte
5º En la tabla de abajo aparecen la radiación
total que nos llega
TABLA RESUMEN
[21 empty] | ToT kwh/m2día | DiR kwh/m2día | DiF kwh/m2día
[21 empty] | 1.33 | 0.53 | 0.8
[21 empty] | 1.985 | 0.788 | 1.197
[21 empty] | 2.85 | 1.07 | 1.78
[21 empty] | 3.88 | 1.54 | 2.34
[21 empty] | 4.71 | 1.89 | 2.82
[21 empty] | 5.1 | 2.21 | 2.89
[21 empty] | 5.1 | 2.19 | 2.91
[21 empty] | 4.59 | 1.88 | 2.71
[21 empty] | 3.59 | 1.6 | 1.99
[21 empty] | 2.5 | 1.15 | 1.35
[21 empty] | 1.62 | 0.71 | 0.91
[21 empty] | 1.11 | 0.42 | 0.69
Horiz | 10 | 10 | 16 | 23 | 27 | 31 | 34 | 36 | 38 | 38 | 38 | 37 | 40 | 37 | 31 | 23 | 16 | 16 | 16
Aquí se define la altura del horizonte
|  | DiR kwh/m2día | % DiR | ToT DiR kwh/m2día | DiF kwh/m2día | % DiF | ToT DiF | ToT Diario | Nº DÍAS | TOTAL MES
| Ene | 0.52456 | 0% | 0 | 0.50044 | 65.21% | 0.32632 | 0.32632 | 31 | 10.1159
| Feb | 0.79524 | 4.18% | 0.033245 | 0.7287 |  | 0.47516 | 0.5084 | 28 | 14.2352
| Mar | 1.2046 | 8.676% | 0.1045 | 1.0569 |  | 0.68919 | 0.7937 | 31 | 24.6045
| Abr | 1.7424 | 13.75% | 0.2396 | 1.4137 |  | 0.9218 | 1.1614 | 30 | 34.8418
| May | 2.1748 | 19.11% | 0.41552 | 1.7066 |  | 1.1128 | 1.5283 | 31 | 47.3783
| Jun | 2.4572 | 21.3% | 0.52326 | 1.7993 |  | 1.1733 | 1.6965 | 30 | 50.8957
| Jul | 2.3709 | 19.11% | 0.45299 | 1.8006 |  | 1.1741 | 1.6271 | 31 | 50.4401
| Ag | 2.0731 | 13.75% | 0.28507 | 1.6601 |  | 1.0825 | 1.3675 | 31 | 42.3936
| Sep | 1.5412 | 8.676% | 0.1337 | 1.2439 |  | 0.8111 | 0.9448 | 30 | 28.344
| Oct | 0.97887 | 4.18% | 0.040921 | 0.85573 |  | 0.55799 | 0.59891 | 31 | 18.5663
| Nov | 0.63167 | 0% | 0 | 0.57447 |  | 0.37459 | 0.37459 | 30 | 11.2376
| Dic | 0.42932 | 0% | 0 | 0.42139 |  | 0.27477 | 0.27477 | 31 | 8.5179
| Anual | 1.4103 | 9.394% | 0.13248 | 1.8656 | 65.21% | 0.7478 | 0.93353 | 365 | 341.5711
| ToT: | Irradiación total media diaria aplicado el horizonte
| DiR: | Irradiación media diaria emitida directamente por el sol
| DiF: | Irradiación media diaria emitida de modo difuso por la bóveda celeste

## CAV - Irr Vidrios
Euskadi - Cálculo de Irradiaciones Medias sobre superficies verticales de vidrio. Con sombreamiento propio
Proyecto: |  | Iraunkor |  |  |  | Localización |  | Bizkaia |  |  |  | Elemento |  | centro cívico
[19 empty] | Ene-Nov | si
[19 empty] | Feb-oct | no
Mar-sep
Abr-Ag
May-jul
Junio
Dic
Introduzca los datos que se piden en las casillas de color amarillo
DATOS VENTANA:
| Longitud de ventana (L) : |  | 3
Longitud L1 : |  |  | 0
Altura ventana H : |  |  | 3
Altura H1 : |  |  | 0.25
Vuelo V : |  |  | 1.5
Anchura V1 : |  |  | 0
Factor solar |  |  | 0.85
| Albedo |  | si
Introduzca en la parte grisácea el % de escenarios que tenga en el proyecto:
| Albedo % |  | Terreno rural (0,15) |  | 30 | % | 33.5
|  |  | Urbano Oscuro (0,20) |  | 20 | %
|  |  | Urbano Claro (0,50) |  | 50 | %
| Seleccionar mes: |  | Ene-Nov | [6 empty] | Seleccionar mes: |  | Junio
| 2 | 3 | 4 | 5 | 6 | 7 |  |  |  | 2 | 3 | 4 | 5 | 6 | 7
1 | 0% | 0% | 0% | 0% | 0% | 0% |  |  | 36 | 35.49% | 13.95% | 0% | 0% | 0% | 0%
2 | 0% | 0% | 0% | 0% | 0% | 0% |  |  | 37 | 42.97% | 26.82% | 5.378% | 0% | 0% | 0%
3 | 0% | 0% | 0% | 0% | 0% | 0% |  |  | 38 | 43.06% | 36.66% | 16.24% | 1.107% | 1.107% | 2.213%
4 | 0% | 0% | 0% | 0% | 0% | 0% |  |  | 39 | 43.06% | 42.05% | 28% | 7.487% | 3.308% | 6.615%
5 | 0% | 0% | 0% | 0% | 0% | 0% |  |  | 40 | 43.06% | 43.06% | 36.96% | 18.71% | 8.763% | 10.96%
6 | 0% | 0% | 0% | 0% | 0% | 0% |  |  | 41 | 43.06% | 43.06% | 41.1% | 29.23% | 17.28% | 15.25%
7 | 0% | 0% | 0% | 0% | 0% | 0% |  |  | 42 | 43.06% | 43.06% | 42.81% | 36.32% | 28.03% | 22.2%
Nota: el % de Dir se refiere al % de la curva del mes, mientras que el % de la difusa, es referida al área total del diagrama
|  | DiR kwh/m2día | DiR % | ToT DiR kwh/m2dí | DiF kwh/m2día | DiF % | Albedo % | ToT DiF kwh/m2día | ToT Diario kwh/m2día | Factor solar |  |  | Kwh/m2 |  | Kwh
| Ene | 0.52456 | 0% | 0 | 0.50044 | 43.39% | 11.79% | 0.2761 | 0.2761 | 85% | 0.23469 | 31 | 7.2752 |  | 65.4771 | 693.2944
| Feb | 0.79524 | 19.08% | 0.15171 | 0.7287 |  |  | 0.40203 | 0.55374 |  | 0.47068 | 28 | 13.1791 |  | 118.6115
| Mar | 1.2046 | 30.38% | 0.366 | 1.0569 |  |  | 0.58313 | 0.94913 |  | 0.80676 | 31 | 25.0096 |  | 225.0865
| Abr | 1.7424 | 27.01% | 0.47064 | 1.4137 |  |  | 0.77993 | 1.2506 |  | 1.063 | 30 | 31.8896 |  | 287.0068
| May | 2.1748 | 24.95% | 0.54261 | 1.7066 |  |  | 0.94155 | 1.4842 |  | 1.2615 | 31 | 39.1078 |  | 351.9701 | 1981.3648
| Jun | 2.4572 | 21.94% | 0.53912 | 1.7993 |  |  | 0.9927 | 1.5318 |  | 1.302 | 30 | 39.0612 |  | 351.5511
| Jul | 2.3709 | 24.95% | 0.59155 | 1.8006 |  |  | 0.99341 | 1.585 |  | 1.3472 | 31 | 41.7638 |  | 375.8741
| Ag | 2.0731 | 27.01% | 0.55996 | 1.6601 |  |  | 0.91588 | 1.4758 |  | 1.2545 | 31 | 38.8883 |  | 349.9948
| Sep | 1.5412 | 30.38% | 0.46827 | 1.2439 |  |  | 0.68627 | 1.1545 |  | 0.98136 | 30 | 29.4409 |  | 264.9678
| Oct | 0.97887 | 19.08% | 0.18674 | 0.85573 |  |  | 0.47212 | 0.65886 |  | 0.56003 | 31 | 17.3609 |  | 156.2481
| Nov | 0.63167 | 0% | 0 | 0.57447 |  |  | 0.31694 | 0.31694 |  | 0.2694 | 30 | 8.0819 |  | 72.7375
| Dic | 0.42932 | 0% | 0 | 0.42139 |  |  | 0.23248 | 0.23248 |  | 0.19761 | 31 | 6.126 |  | 55.1337
| Anual | 1.3315 | 18.73% | 0.24942 | 1.1468 | 43.39% | 11.79% | 0.63271 | 0.95576 | 85% | 0.8124 | 365 | 297.1844 |  | 2674.6592
| ToT: | Irradiación total media diaria aplicado el horizonte
| DiR: | Irradiación media diaria emitida directamente por el sol
| DiF: | Irradiación media diaria emitida de modo difuso por la bóveda celeste
[16 empty] | Caldera convencional sin climatización (gas) C.O.P. 0,79 |  | 1
| Seleccione la máquina: |  |  | Climatización Bomba de Calor (electricidad) C.O.P. 5 | [11 empty] | Caldera condensación sin climatización (gas) C.O.P. 1,1 |  | 2
[16 empty] | Climatización Bomba de Calor (electricidad) C.O.P. 5 |  | 3
|  |  |  | Energía Aportada | Gasto/Ahorro | Emisiones CO2 |  | (Lo ideal es comparar los datos obtenidos sin ninguna protección, con los que conseguimos utlizándolas) | [7 empty] | Número: | 3
| Temporada Invierno |  |  | 693.2944 | 15.2941 | 83.1953
| Temporada Verano |  |  | 1981.3648 | 43.7089 | 237.7638
| Balance |  |  | -1288.0704 | -28.4148 | -154.5685
Pérdida
Ganancia
|  | 1 | 2 | 3 | 4 | 5 | 6 | 7
Ene-Nov | bar: 1 to Ganancia 7
|  | 2 | 0% | 0% | 0% | 0% | 0% | 0%
|  | 3 | 0% | 0% | 0% | 0% | 0% | 0%
|  | 4 | 0% | 0% | 0% | 0% | 0% | 0%
|  | 5 | 0% | 0% | 0% | 0% | 0% | 0%
|  | 6 | 0% | 0% | 0% | 0% | 0% | 0%
|  | 7 | 0% | 0% | 0% | 0% | 0% | 0%
| Feb-oct | 8 | 20.02% | 20.02% | 18.93% | 13.93% | 8.924% | 4.854%
|  | 9 | 20.02% | 20.02% | 20.02% | 20.02% | 18.93% | 14.86%
|  | 10 | 20.02% | 20.02% | 20.02% | 20.02% | 20.02% | 20.02%
|  | 11 | 20.02% | 20.02% | 20.02% | 20.02% | 20.02% | 20.02%
|  | 12 | 20.02% | 20.02% | 20.02% | 20.02% | 20.02% | 20.02%
|  | 13 | 20.02% | 20.02% | 20.02% | 20.02% | 20.02% | 20.02%
|  | 14 | 20.02% | 20.02% | 20.02% | 20.02% | 20.02% | 20.02%
| Mar-sep | 15 | 34.32% | 32.92% | 24.39% | 12.26% | 4.576% | 0.9493%
|  | 16 | 34.32% | 34.32% | 33.43% | 27.98% | 17.89% | 8.935%
|  | 17 | 34.32% | 34.32% | 34.32% | 33.84% | 30.29% | 22.32%
|  | 18 | 34.32% | 34.32% | 34.32% | 34.32% | 34.14% | 31.31%
|  | 19 | 34.32% | 34.32% | 34.32% | 34.32% | 34.32% | 34.14%
|  | 20 | 34.32% | 34.32% | 34.32% | 34.32% | 34.32% | 34.32%
|  | 21 | 34.32% | 34.32% | 34.32% | 34.32% | 34.32% | 34.32%
| Abr-Ag | 22 | 37.92% | 26.6% | 7.637% | 0% | 0% | 0%
|  | 23 | 37.92% | 36.08% | 23.14% | 6.746% | 0.7196% | 0%
|  | 24 | 37.92% | 37.92% | 34.34% | 21.53% | 7.578% | 2.861%
|  | 25 | 37.92% | 37.92% | 37.79% | 32.76% | 20.17% | 9.798%
|  | 26 | 37.92% | 37.92% | 37.92% | 36.94% | 30.42% | 18.73%
|  | 27 | 37.92% | 37.92% | 37.92% | 37.92% | 35.74% | 28.07%
|  | 28 | 37.92% | 37.92% | 37.92% | 37.92% | 37.58% | 34.61%
| May-jul | 29 | 39.61% | 19.72% | 1.841% | 0% | 0% | 0%
|  | 30 | 43.47% | 32.06% | 10.33% | 0% | 0% | 0%
|  | 31 | 43.47% | 41.09% | 24.73% | 5.374% | 1.231% | 2.462%
|  | 32 | 43.47% | 43.47% | 36.04% | 17.35% | 6.724% | 7.355%
|  | 33 | 43.47% | 43.47% | 41.25% | 29.58% | 16.14% | 12.17%
|  | 34 | 43.47% | 43.47% | 43.19% | 37.4% | 24.96% | 16.88%
|  | 35 | 43.47% | 43.47% | 43.47% | 41.25% | 35.48% | 25.56%
| Junio | 36 | 35.49% | 13.95% | 0% | 0% | 0% | 0%
|  | 37 | 42.97% | 26.82% | 5.378% | 0% | 0% | 0%
|  | 38 | 43.06% | 36.66% | 16.24% | 1.107% | 1.107% | 2.213%
|  | 39 | 43.06% | 42.05% | 28% | 7.487% | 3.308% | 6.615%
|  | 40 | 43.06% | 43.06% | 36.96% | 18.71% | 8.763% | 10.96%
|  | 41 | 43.06% | 43.06% | 41.1% | 29.23% | 17.28% | 15.25%
|  | 42 | 43.06% | 43.06% | 42.81% | 36.32% | 28.03% | 22.2%
| Dic | 43 | 0% | 0% | 0% | 0% | 0% | 0%
|  | 44 | 0% | 0% | 0% | 0% | 0% | 0%
|  | 45 | 0% | 0% | 0% | 0% | 0% | 0%
|  | 46 | 0% | 0% | 0% | 0% | 0% | 0%
|  | 47 | 0% | 0% | 0% | 0% | 0% | 0%
|  | 48 | 0% | 0% | 0% | 0% | 0% | 0%
|  | 49 | 0% | 0% | 0% | 0% | 0% | 0%
PROMEDIOS
|  |  |  | % Directa | %Difusa
|  |  | ene | 0%
|  |  | feb | 19.08%
|  |  | mar | 30.38%
|  |  | abr | 27.01%
|  |  | may | 24.95%
|  |  | jun | 21.94% | 43.39%
|  |  | jul | 24.95%
|  |  | ag | 27.01%
|  |  | sep | 30.38%
|  |  | oct | 19.08%
|  |  | nov | 0%
|  |  | dic | 0%

## Equipos (hidden)
Tipos de máquinas generadoras de frío y/o calor
Bomba de Calor: | Suministra 3 veces más calor que un aparato de calefacción, por 1KW de elect., da 3KW de rdto. en calor. Bomba de Calor medio: 1.000 €, pueden ser de gas natural ó electricidad
bomba de calor de origen geotérmico. Su C.O.P. en Euskadi ronda 5.
Aire-Aire:
Las más utilizadas, principalmente en climatización.
Una bomba de calor aire-aire obtiene la energía del aire exterior y la cede a las estancias de una vivienda o local introduciendo aire a la temperatura deseada.
Aunque este tipo de bomba de calor tiene eficiencias levemente inferiores a la de aire-agua, tiene la ventaja que una instalación de este tipo es reversible, no necesita complementos
para generar frío en verano. Se usan unidades de baja potencia, que se destinan a la calefacción y refrigeración de viviendas.
Aire-Agua:
La bomba de calor aire-agua extrae calor del aire exterior y lo cede al agua que circula por el sistema de calefacción. Esto permite que pueda adaptarse perfectamente
a una instalación de calefacción ya existente y que sea muy útil para la climatización de piscinas.
El agua caliente generada puede calefactar una vivienda adaptándose a la instalación, sea de radiadores o de suelo radiante.El suelo radiante trabaja con unas temperaturas
ideales para una bomba de calor aire-agua.Se tendrá que tener en cuenta la instalación ya que con suelo radiante, es necesar instalar un sistema de deshumidificación del aire.
Agua-Agua:
Permiten aprovechar la energía contenida en el agua de los ríos, mares, aguas residuales..
Bomba de calor geotérmica:
Una bomba de calor geotérmica es una bomba de calor agua-agua. Mediante un fluido que circula por un lazo enterrado, extrae o cede calor a la gran masa formada
por el subsuelo. La bomba de calor geotérmica tiene un eficiencia cuantitativamente superior a las otras, ya que se beneficia de la característica que presenta el subsuelo de mantenerse a una temperatura
prácticamente constante a lo largo del año.
En una bomba de calor la energia suministrada depende de la temperatura de la fuente que suministra el calor al condensador. Los sistemas de climatización convencionales
absorbenla temperatura de la atmósfera, y trabajan con temperaturas extremas, en verano e invierno. En invierno el condensador no puede captar prácticamente nada de calor y el rendimiento
de la bomba es bajo. En verano, cuando hace más calor, la bomba debe ceder el calor a la atmósfera que puede estar a 40º C, bajando su rendimiento.
Electricidad: | Un aparato eléctrico "normal" tiene un precio de alrededor de 400€. Su C.O.P está comprendido entre 3-4,2, dependiendo del aparato que utilicemos: para más información: "www.aire-acondicionado-fujitsu.com"
Gas natural: | Caldera de condensación:
La caldera de condensación debe su denominación al hecho de que, para producir el calor, utiliza no sólo el poder calorífico inferior PCI de un combustible sino también su poder
calorífico superior PCS. Para todos los cálculos de rendimiento, las normas europeas retuvieron como hace referencia el PCI. Utilizando el PCI para describir una caldera de gas
de condensación, conseguimos rendimientos superiores a 100 gracias a la restitución del calor latente que representa el 11 %. Este método representa el solo medio de
comparación entre las calderas clásicas y las calderas de condensación. Con relación a las calderas modernas a temperatura baja, es posible obtener rendimientos superiores del 15 %.
Con relación a las instalaciones antiguas, los ahorros de energía pueden alcanzar el 40 %. Tiene un C.O.P aproximado de 1,1
Una caldera de gas ronda los 1000€, sin contar la preinstalación. La eficiencia de una caldera standard se encuentra entre 0.781-0.81
En el sector doméstico, el gas natural se utiliza principalmente para calefacción, agua caliente y cocción. La industria del gas natural, conjuntamente con los fabricantes,
desarrolla equipos y aparatos que reducen el consumo de energía. El rendimiento de las calderas domésticas ha aumentado considerablemente.
La caldera de alto rendimiento es un buen ejemplo de la nueva generación de calderas que aumenta su rendimiento energético global hasta un 90%. En esta caldera el agua
ya no se mantiene a altas temperaturas sino que se calienta según la demanda.
La caldera de condensación es otro nuevo tipo de caldera de alto rendimiento. Es capaz de recuperar el calor latente de condensación del vapor de agua presente en los gases de combustión limpios,
como los procedentes de la combustión de gas natural.
Este calor se desperdicia en los sistemas convencionales de calefacción. Cuando se reemplaza una caldera antigua por una caldera de condensación de alto rendimiento,
el consumo de energía puede reducirse hasta un 40% o más.
Para mantener y aumentar su cuota de mercado en el sector doméstico, el gas natural se enfrenta a nuevos retos con respecto a las necesidades del usuario, alto rendimiento, flexibilidad,
control de emisión y otros impactos medioambientales.
Los esfuerzos de investigación y desarrollo e introducción en el mercado de nuevos equipos y servicios a gas competitivos en cuanto a precio, con mejores características de seguridad y medioambientales.
El desarrollo de calderas de condensación de alto rendimiento ha estimulado el desarrollo paralelo de quemadores con emisiones de NOx muy bajas para aparatos domésticos a gas.
La combinación de tecnologías de condensación con quemadores de baja emisión ofrece la mejor solución medioambiental por su reducción de emisiones en la salida del quemador,
combinado con su alto rendimiento energético.
Maq. Adsorción solar: | Se utiliza par la generación de frío mediante el aprovechamiento del calor del sol. Tenemos un ahorro del 70% ya que se utiliza una fuente renovable y se reduce el consumo de electricidad.
Estas maq. De adsorción utilizan un adsorbente sólido. Su cop se encuentran entre 0,55-0,65. Permite el uso de captadores solares planos. Su precio ronda los 21.990€.
Para más información www.aguidrovert.com
Maq. Absorción solar: | La máquina de absorción es una bomba de calor, es decir, es un equipo que permite traspasar energía de una fuente a baja temperatura a otra fuente a alta temperatura con un pequeño consumo de
energía adicional. A diferencia de las bombas de calor eléctricas, la energía aportada es térmica, por lo que, son adecuadas para acoplarlas con colectores solares (para facilitar conceptos se
trata de una compresión térmica en lugar de una compresión mecánica) . Su funcionamiento se basa en la capacidad de determinadas substancias para absorber un fluido refrigerante.
Aunque el rendimiento es bajo, comparados con maquinas convencionales (COP 0.5-1.2), también proporciona numerosas ventajas, en principio el bajo consumo eléctrico, llegando incluso
a la independencia de energía eléctrica de la red en combinación con energía FV. Ademas permite utilizar las instalaciones solares durante todo el año, aprovechando en invierno para la calefacción y
durante el verano, meses de máxima radiación, cuando normalmente se producen grandes excedentes térmicos que deben disiparse al ambiente, para la producción de frío de manera mas respetuosa
con nuestro medio ambiente.
Cogeneración: | Los sistemas de cogeneración son sistemas de producción conjunta de electricidad (o energía mecánica) y de energía térmica útil (calor) partiendo de un único combustible. El gas natural es la energía
primaria más utilizada para el funcionamiento de las centrales de cogeneración de electricidad calor, las cuales funcionan con turbinas o motores de gas. No obstante, también se pueden utilizar fuentes
de energía renovables y residuos como biomasa o residuos que se incineran. El C.O.P varía entre 0.7-1,5
Instrucciones:
Completar los campos de la columna “Cantidad” y utilizar como multiplicador el valor correspondiente de la
columna “Grados de diseño exterior”. El resultado de cada apartado se irá colocando en la columna
“Cantidad x Factor” para después, al sumarlos, obtener el valor “Frigorias/h”.
Punto |  |  | Cantidad |  | Factor |  |  |  |  | Factor elegido | Cantidad
[5 empty] | Grados de diseño exterior | [5 empty] | x
[5 empty] | Zona norte |  | Centro | Zona sur |  |  | Factor
[5 empty] | 32 | 35 | 38 | 41 | 43 |  | Frigorías/h
1- Suelo |  |  |  | m2 | 6 | 8 | 13 | 19 | 25 |  | 0
2- Volumen de la habitación |  |  |  | m3 | 5 | [5 empty] | 0
3- Ventanas expuestas al sol (usar sólo las de una pared, la que ofrezca el mayor resultado) | S o E |  | 25 | m2 | 115 | 120 | 135 | 150 | 165 | 115 | 2875
| SO |  |  | m2 | 210 | 220 | 230 | 240 | 260 |  | 0
| O |  |  | m2 | 285 | 300 | 315 | 330 | 345 |  | 0
| NO o SE |  |  | m2 | 155 | 165 | 175 | 190 | 205 |  | 0
4- Todas las ventanas no incluídas en el pto 3 |  |  |  | m2 | 30 | 40 | 55 | 70 | 85 |  | 0
5- Pared expuesta al sol (usar sólo la pared utilizada en el pto3) |  |  |  | m2 | 30 | 36 | 45 | 50 | 57 |  | 0
6- Todas las paredes exteriores no incluídas en el punto 5 |  |  |  | m2 | 17 | 25 | 37 | 45 | 55 |  | 0
7- Tabiques (todas las paredes interiores adyacentes a espacios sin acondicionar) |  |  |  | m2 | 8 | 11 | 17 | 21 | 25 |  | 0
8- Tejado o techo (sólo uno) | Techo con espacio sin acondicionar arriba |  |  | m2 | 6 | 8 | 13 | 19 | 25 |  | 0
| Techo | Sin aislamiento |  | m2 | 22 | 27 | 35 | 40 | 45 |  | 0
|  | 50mm (2") o más de aislamiento |  | m2 | 8 | 8 | 11 | 11 | 14 |  | 0
| Tejado sin aislamiento |  |  | m2 | 46 | 53 | 59 | 66 | 72 |  | 0
9- Personas |  |  |  |  | 120 | [5 empty] | 0
10- Luces y equipos eléctricos en uso | Incandescentes y equipos |  |  | W | 0.86 | [5 empty] | 0
| Fluorescendentes |  |  | W | 1.0625 | [5 empty] | 0
Carga de refrigeración total |  |  | Frigorías/h | [7 empty] | 2875
Precios del gas natural y electricidad
| En gas: |  | En electricidad:
| 1 kwh de gas = 0,0514 € |  | 1 kwh eléctrico = 0,1073 €
| Fuente de energía | En Gasoil | En gas | En corriente
| Necesidades de vivienda | 20.000 kwh | 20.000 kwh | 20.000 kwh
| Energía consumida | 25.000 kwh | 22.222 kwh | 5.952 kwh
Frigorías necesarias(Kcal): | 1000000
Calorías necesarias(Kcal): | 1000000
Aire Acondicionado
|  | Bombas de Calor |  |  | Aire Acondicionado(€) | Caldera Gas natural(€) | Maq. Abs. Solar(€) | Maq. Ads. Solar(€) | Cogeneración(€) |  |  | Caldera Gas natural
| KWh | Aire-Aire(€) | Aire-Agua(€) | Agua-Agua(€) | [7 empty] | B.C Aire-Aire
nov | 72.7375 | 23.3925 | 23.3925 | 23.3925 | - | 70.9225 | 41.281 | 58.4814 | 106.3297 |  |  | B.C Aire-Agua
dic | 55.1337 | 23.7703 | 23.7703 | 23.7703 | - | 72.0678 | 41.9476 | 59.4258 | 108.0469 |  |  | B.C Agua-Agua
ene | 65.4771 | 23.5483 | 23.5483 | 23.5483 | - | 71.3948 | 41.5559 | 58.8709 | 107.038 |  |  | Maq. Abs. Solar
feb | 118.6115 | 22.4081 | 22.4081 | 22.4081 | - | 67.9377 | 39.5437 | 56.0202 | 101.8549 |  |  | Maq. Ads. Solar
mar | 225.0865 | 20.1231 | 20.1231 | 20.1231 | 27.9488 | 61.0101 | 35.5114 | 50.3078 | 91.4688 |  |  | Cogeneración
abr | 287.0068 | 18.7943 | 18.7943 | 18.7943 | 26.1032 | - | 33.1664 | 46.9858 | 85.4287
may | 351.9701 | 17.4002 | 17.4002 | 17.4002 | 24.167 | - | 30.7063 | 43.5005 | 79.0919
jun | 351.5511 | 17.4092 | 17.4092 | 17.4092 | 24.1794 | - | 30.7221 | 43.523 | 79.1327
jul | 375.8741 | 16.8872 | 16.8872 | 16.8872 | 23.4545 | - | 29.801 | 42.2181 | 76.7601
ago | 349.9948 | 17.4426 | 17.4426 | 17.4426 | 24.2258 | - | 30.7811 | 43.6065 | 79.2845
sep | 264.9678 | 19.2673 | 19.2673 | 19.2673 | 26.7601 | - | 34.0011 | 48.1682 | 87.5785
oct | 156.2481 | 21.6004 | 21.6004 | 21.6004 | - | 65.489 | 38.1184 | 54.001 | 98.1837
Total |  | 242.0437 | 242.0437 | 242.0437 | 176.8389 | 408.8219 | 427.1359 | 605.1092 | 1100.1985

## C1 (hidden)
Zona |  |  | = | 1 |  | Cost
Inclinación |  |  | = | 1
Orientación |  |  | = | 1
CAV - Zona Costera - Irradiación media diaria kWh/m2·día
| Horizontal |  | Sur | [7 empty] | Sureste - Suroeste | [7 empty] | Este-Oeste | [7 empty] | Noreste-Noroeste | [7 empty] | Norte
| R | F | R | F | R | F | R | F | R | F | R | F | R | F | R | F | R | F | R | F | R | F | R | F | R | F | R | F | R | F | R | F | R | F | R | F | R | F | R | F | R | F
|  |  | 20º |  | 40º |  | 60º |  | 90º |  | 20º |  | 40º |  | 60º |  | 90º |  | 20º |  | 40º |  | 60º |  | 90º |  | 20º |  | 40º |  | 60º |  | 90º |  | 20º |  | 40º |  | 60º |  | 90º
Ene | 1.33 | 0.8 | 1.77 | 0.82 | 2.05 | 0.78 | 2.134 | 0.71 | 1.91 | 0.568 | 1.646 | 0.818 | 1.811 | 0.783 | 1.812 | 0.71 | 1.539 | 0.563 | 1.34 | 0.81 | 1.29 | 0.77 | 1.18 | 0.69 | 0.93 | 0.54 | 1.02 | 0.8 | 0.81 | 0.72 | 0.68 | 0.64 | 0.52 | 0.5 | 0.85 | 0.76 | 0.7 | 0.7 | 0.61 | 0.61 | 0.47 | 0.47 | Ene
Feb | 1.985 | 1.197 | 2.422 | 1.23 | 2.64 | 1.19 | 2.63 | 1.08 | 2.193 | 0.86 | 2.29 | 1.22 | 2.399 | 1.179 | 2.304 | 1.073 | 1.852 | 0.853 | 1.957 | 1.195 | 1.847 | 1.129 | 1.655 | 1.011 | 1.262 | 0.791 | 1.61 | 1.157 | 1.279 | 1.065 | 1.055 | 0.939 | 0.79 | 0.728 | 1.422 | 1.128 | 1.02 | 1.02 | 0.898 | 0.898 | 0.695 | 0.695 | Feb
Mar | 2.85 | 1.78 | 3.2 | 1.82 | 3.27 | 1.74 | 3.07 | 1.58 | 2.338 | 1.24 | 3.08 | 1.81 | 3.07 | 1.72 | 2.822 | 1.553 | 2.135 | 1.217 | 2.791 | 1.761 | 2.586 | 1.65 | 2.274 | 1.468 | 1.701 | 1.141 | 2.473 | 1.715 | 2.025 | 1.568 | 1.648 | 1.374 | 1.199 | 1.056 | 2.317 | 1.686 | 1.612 | 1.496 | 1.304 | 1.304 | 1.007 | 1.007 | Mar
Abr | 3.88 | 2.34 | 4.1 | 2.35 | 3.95 | 2.22 | 3.5 | 1.98 | 2.394 | 1.518 | 4 | 2.34 | 3.82 | 2.19 | 3.385 | 1.95 | 2.434 | 1.508 | 3.778 | 2.307 | 3.472 | 2.147 | 3.026 | 1.902 | 2.225 | 1.473 | 3.528 | 2.281 | 2.975 | 2.096 | 2.419 | 1.836 | 1.737 | 1.413 | 3.426 | 2.274 | 2.701 | 2.072 | 1.872 | 1.787 | 1.403 | 1.379 | Abr
May | 4.71 | 2.82 | 4.77 | 2.82 | 4.44 | 2.65 | 3.77 | 2.34 | 2.399 | 1.78 | 4.71 | 2.79 | 4.37 | 2.61 | 3.775 | 2.31 | 2.604 | 1.777 | 4.565 | 2.768 | 4.153 | 2.568 | 3.589 | 2.271 | 2.598 | 1.761 | 4.407 | 2.753 | 3.782 | 2.527 | 3.073 | 2.213 | 2.17 | 1.706 | 4.363 | 2.763 | 3.655 | 2.538 | 2.695 | 2.195 | 1.78 | 1.68 | May
Jun | 5.1 | 2.89 | 5.06 | 2.87 | 4.61 | 2.69 | 3.82 | 2.38 | 2.342 | 1.82 | 5.03 | 2.85 | 4.61 | 2.66 | 3.933 | 2.352 | 2.667 | 1.82 | 4.947 | 2.839 | 4.511 | 2.638 | 3.897 | 2.339 | 2.827 | 1.827 | 4.852 | 2.838 | 4.22 | 2.623 | 3.456 | 2.311 | 2.453 | 1.799 | 4.841 | 2.857 | 4.173 | 2.655 | 3.198 | 2.33 | 2.043 | 1.797 | Jun
Jul | 5.1 | 2.91 | 5.11 | 2.91 | 4.72 | 2.73 | 3.96 | 2.43 | 2.462 | 1.86 | 5.06 | 2.88 | 4.67 | 2.7 | 4.01 | 2.396 | 2.741 | 1.86 | 4.929 | 2.858 | 4.487 | 2.66 | 3.873 | 2.365 | 2.806 | 1.855 | 4.79 | 2.846 | 4.123 | 2.622 | 3.349 | 2.307 | 2.366 | 1.8 | 4.76 | 2.861 | 4.029 | 2.642 | 3.007 | 2.301 | 1.928 | 1.776 | Jul
Ag | 4.59 | 2.71 | 4.48 | 2.75 | 4.58 | 2.61 | 4.01 | 2.35 | 2.677 | 1.81 | 4.69 | 2.72 | 4.45 | 2.567 | 3.915 | 2.301 | 2.781 | 1.799 | 4.465 | 2.674 | 4.09 | 2.5 | 3.56 | 2.232 | 2.615 | 1.756 | 4.207 | 2.635 | 3.553 | 2.416 | 2.886 | 2.124 | 2.067 | 1.659 | 4.116 | 2.63 | 3.308 | 2.392 | 2.282 | 2.046 | 1.655 | 1.604 | Ag
Sep | 3.59 | 1.99 | 3.99 | 2.03 | 4.02 | 1.95 | 3.71 | 1.77 | 2.72 | 1.41 | 3.85 | 2.01 | 3.81 | 1.919 | 3.476 | 1.74 | 2.606 | 1.388 | 3.513 | 1.97 | 3.27 | 1.854 | 2.89 | 1.665 | 2.178 | 1.324 | 3.139 | 1.929 | 2.579 | 0.779 | 2.099 | 1.576 | 1.534 | 1.243 | 2.97 | 1.909 | 2.113 | 1.725 | 1.51 | 1.505 | 1.196 | 1.196 | Sep
Oct | 2.5 | 1.35 | 3.02 | 1.39 | 3.23 | 1.34 | 3.21 | 1.23 | 2.621 | 1 | 2.86 | 1.38 | 2.97 | 1.33 | 2.834 | 1.221 | 2.248 | 0.987 | 2.46 | 1.349 | 2.313 | 1.277 | 2.08 | 1.153 | 1.59 | 0.921 | 2.031 | 1.31 | 1.606 | 1.212 | 1.309 | 1.079 | 0.972 | 0.855 | 1.813 | 1.283 | 1.159 | 1.159 | 1.032 | 1.032 | 0.819 | 0.819 | Oct
Nov | 1.62 | 0.91 | 2.15 | 0.92 | 2.47 | 0.89 | 2.56 | 0.81 | 2.267 | 0.65 | 1.99 | 0.92 | 2.19 | 0.888 | 2.182 | 0.809 | 1.842 | 0.649 | 1.629 | 0.91 | 1.571 | 0.865 | 1.44 | 0.779 | 1.136 | 0.616 | 1.232 | 0.883 | 0.965 | 0.821 | 0.813 | 0.73 | 0.626 | 0.574 | 1.023 | 0.863 | 0.793 | 0.793 | 0.701 | 0.701 | 0.549 | 0.549 | Nov
Dic | 1.11 | 0.69 | 1.48 | 0.71 | 1.71 | 0.68 | 1.78 | 0.61 | 1.603 | 0.49 | 1.37 | 0.71 | 1.5 | 0.678 | 1.501 | 0.614 | 1.276 | 0.484 | 1.1 | 0.698 | 1.046 | 0.661 | 0.946 | 0.591 | 0.725 | 0.456 | 0.829 | 0.673 | 0.66 | 0.621 | 0.561 | 0.548 | 0.426 | 0.421 | 0.693 | 0.656 | 0.602 | 0.602 | 0.527 | 0.527 | 0.403 | 0.403 | Dic
CAV - Zona Costera - Irradiación media diaria kWh/m2·día
| Horizontal |  | Sur | [7 empty] | Sureste - Suroeste | [7 empty] | Este-Oeste | [7 empty] | Noreste-Noroeste | [7 empty] | Norte
| R | F | R | F | R | F | R | F | R | F | R | F | R | F | R | F | R | F | R | F | R | F | R | F | R | F | R | F | R | F | R | F | R | F | R | F | R | F | R | F | R | F
|  |  | 20º |  | 40º |  | 60º |  | 90º |  | 20º |  | 40º |  | 60º |  | 90º |  | 20º |  | 40º |  | 60º |  | 90º |  | 20º |  | 40º |  | 60º |  | 90º |  | 20º |  | 40º |  | 60º |  | 90º |  |  | R | F
Ene | 1.33 | 0.8 | 0 | 0 | 0 | 0 | 0 | 0 | 0 | 0 | 0 | 0 | 0 | 0 | 0 | 0 | 0 | 0 | 0 | 0 | 0 | 0 | 0 | 0 | 0 | 0 | 0 | 0 | 0 | 0 | 0 | 0 | 0 | 0 | 0 | 0 | 0 | 0 | 0 | 0 | 0 | 0 | Ene | 1.33 | 0.8
Feb | 1.985 | 1.197 | 0 | 0 | 0 | 0 | 0 | 0 | 0 | 0 | 0 | 0 | 0 | 0 | 0 | 0 | 0 | 0 | 0 | 0 | 0 | 0 | 0 | 0 | 0 | 0 | 0 | 0 | 0 | 0 | 0 | 0 | 0 | 0 | 0 | 0 | 0 | 0 | 0 | 0 | 0 | 0 | Feb | 1.985 | 1.197
Mar | 2.85 | 1.78 | 0 | 0 | 0 | 0 | 0 | 0 | 0 | 0 | 0 | 0 | 0 | 0 | 0 | 0 | 0 | 0 | 0 | 0 | 0 | 0 | 0 | 0 | 0 | 0 | 0 | 0 | 0 | 0 | 0 | 0 | 0 | 0 | 0 | 0 | 0 | 0 | 0 | 0 | 0 | 0 | Mar | 2.85 | 1.78
Abr | 3.88 | 2.34 | 0 | 0 | 0 | 0 | 0 | 0 | 0 | 0 | 0 | 0 | 0 | 0 | 0 | 0 | 0 | 0 | 0 | 0 | 0 | 0 | 0 | 0 | 0 | 0 | 0 | 0 | 0 | 0 | 0 | 0 | 0 | 0 | 0 | 0 | 0 | 0 | 0 | 0 | 0 | 0 | Abr | 3.88 | 2.34
May | 4.71 | 2.82 | 0 | 0 | 0 | 0 | 0 | 0 | 0 | 0 | 0 | 0 | 0 | 0 | 0 | 0 | 0 | 0 | 0 | 0 | 0 | 0 | 0 | 0 | 0 | 0 | 0 | 0 | 0 | 0 | 0 | 0 | 0 | 0 | 0 | 0 | 0 | 0 | 0 | 0 | 0 | 0 | May | 4.71 | 2.82
Jun | 5.1 | 2.89 | 0 | 0 | 0 | 0 | 0 | 0 | 0 | 0 | 0 | 0 | 0 | 0 | 0 | 0 | 0 | 0 | 0 | 0 | 0 | 0 | 0 | 0 | 0 | 0 | 0 | 0 | 0 | 0 | 0 | 0 | 0 | 0 | 0 | 0 | 0 | 0 | 0 | 0 | 0 | 0 | Jun | 5.1 | 2.89
Jul | 5.1 | 2.91 | 0 | 0 | 0 | 0 | 0 | 0 | 0 | 0 | 0 | 0 | 0 | 0 | 0 | 0 | 0 | 0 | 0 | 0 | 0 | 0 | 0 | 0 | 0 | 0 | 0 | 0 | 0 | 0 | 0 | 0 | 0 | 0 | 0 | 0 | 0 | 0 | 0 | 0 | 0 | 0 | Jul | 5.1 | 2.91
Ag | 4.59 | 2.71 | 0 | 0 | 0 | 0 | 0 | 0 | 0 | 0 | 0 | 0 | 0 | 0 | 0 | 0 | 0 | 0 | 0 | 0 | 0 | 0 | 0 | 0 | 0 | 0 | 0 | 0 | 0 | 0 | 0 | 0 | 0 | 0 | 0 | 0 | 0 | 0 | 0 | 0 | 0 | 0 | Ag | 4.59 | 2.71
Sep | 3.59 | 1.99 | 0 | 0 | 0 | 0 | 0 | 0 | 0 | 0 | 0 | 0 | 0 | 0 | 0 | 0 | 0 | 0 | 0 | 0 | 0 | 0 | 0 | 0 | 0 | 0 | 0 | 0 | 0 | 0 | 0 | 0 | 0 | 0 | 0 | 0 | 0 | 0 | 0 | 0 | 0 | 0 | Sep | 3.59 | 1.99
Oct | 2.5 | 1.35 | 0 | 0 | 0 | 0 | 0 | 0 | 0 | 0 | 0 | 0 | 0 | 0 | 0 | 0 | 0 | 0 | 0 | 0 | 0 | 0 | 0 | 0 | 0 | 0 | 0 | 0 | 0 | 0 | 0 | 0 | 0 | 0 | 0 | 0 | 0 | 0 | 0 | 0 | 0 | 0 | Oct | 2.5 | 1.35
Nov | 1.62 | 0.91 | 0 | 0 | 0 | 0 | 0 | 0 | 0 | 0 | 0 | 0 | 0 | 0 | 0 | 0 | 0 | 0 | 0 | 0 | 0 | 0 | 0 | 0 | 0 | 0 | 0 | 0 | 0 | 0 | 0 | 0 | 0 | 0 | 0 | 0 | 0 | 0 | 0 | 0 | 0 | 0 | Nov | 1.62 | 0.91
Dic | 1.11 | 0.69 | 0 | 0 | 0 | 0 | 0 | 0 | 0 | 0 | 0 | 0 | 0 | 0 | 0 | 0 | 0 | 0 | 0 | 0 | 0 | 0 | 0 | 0 | 0 | 0 | 0 | 0 | 0 | 0 | 0 | 0 | 0 | 0 | 0 | 0 | 0 | 0 | 0 | 0 | 0 | 0 | Dic | 1.11 | 0.69
CAV - Zona Intermedia - Irradiación media diaria kWh/m2·día
| Horizontal |  | Sur | [7 empty] | Sureste - Suroeste | [7 empty] | Este-Oeste | [7 empty] | Noreste-Noroeste | [7 empty] | Norte
| R | F | R | F | R | F | R | F | R | F | R | F | R | F | R | F | R | F | R | F | R | F | R | F | R | F | R | F | R | F | R | F | R | F | R | F | R | F | R | F | R | F
|  |  | 20º |  | 40º |  | 60º |  | 90º |  | 20º |  | 40º |  | 60º |  | 90º |  | 20º |  | 40º |  | 60º |  | 90º |  | 20º |  | 40º |  | 60º |  | 90º |  | 20º |  | 40º |  | 60º |  | 90º
Ene | 1.358 | 0.828 | 1.781 | 0.838 | 2.04 | 0.797 | 2.113 | 0.721 | 1.874 | 0.572 | 1.659 | 0.841 | 1.81 | 0.802 | 1.801 | 0.724 | 1.518 | 0.569 | 1.363 | 0.832 | 1.305 | 0.787 | 1.188 | 0.703 | 0.922 | 0.544 | 1.044 | 0.807 | 0.829 | 0.746 | 0.702 | 0.658 | 0.534 | 0.506 | 0.879 | 0.789 | 0.722 | 0.722 | 0.632 | 0.632 | 0.484 | 0.484 | Ene
Feb | 2.154 | 1.217 | 2.658 | 1.242 | 2.917 | 1.193 | 2.912 | 1.088 | 2.44 | 0.872 | 2.5 | 1.24 | 2.639 | 1.191 | 2.544 | 1.083 | 2.054 | 0.865 | 2.125 | 1.216 | 2.014 | 1.149 | 1.813 | 1.031 | 1.392 | 0.812 | 1.727 | 1.183 | 1.36 | 1.093 | 1.118 | 0.968 | 0.84 | 0.758 | 1.51 | 1.157 | 1.052 | 1.052 | 0.93 | 0.93 | 0.727 | 0.727 | Feb
Mar | 3.262 | 1.734 | 3.716 | 1.75 | 3.832 | 1.664 | 3.611 | 1.503 | 2.749 | 1.196 | 3.577 | 1.746 | 3.605 | 1.657 | 3.346 | 1.494 | 2.564 | 1.189 | 3.213 | 1.722 | 3.016 | 1.617 | 2.693 | 1.447 | 2.061 | 1.146 | 2.797 | 1.697 | 2.279 | 1.572 | 1.861 | 1.394 | 1.375 | 1.098 | 2.528 | 1.678 | 1.704 | 1.528 | 1.35 | 1.35 | 1.065 | 1.065 | Mar
Abr | 4.136 | 2.357 | 4.373 | 2.368 | 4.228 | 2.237 | 3.737 | 1.999 | 2.542 | 1.55 | 4.278 | 2.352 | 4.098 | 2.211 | 3.64 | 1.973 | 2.623 | 1.541 | 4.037 | 2.326 | 3.273 | 2.17 | 3.26 | 1.929 | 2.413 | 1.51 | 3.757 | 2.302 | 3.164 | 2.122 | 2.575 | 1.868 | 1.859 | 1.453 | 3.641 | 2.296 | 2.849 | 2.101 | 1.937 | 1.82 | 1.458 | 1.422 | Abr
May | 5.026 | 2.781 | 5.078 | 2.777 | 4.719 | 2.613 | 3.986 | 2.326 | 2.501 | 1.798 | 5.023 | 2.755 | 4.668 | 2.577 | 4.033 | 2.292 | 2.779 | 1.788 | 4.873 | 2.733 | 4.447 | 2.543 | 3.858 | 2.26 | 2.812 | 1.776 | 4.699 | 2.722 | 4.031 | 2.512 | 3.278 | 2.214 | 2.326 | 1.731 | 4.651 | 2.733 | 3.884 | 2.525 | 2.841 | 2.205 | 1.854 | 1.713 | May
Jun | 5.555 | 2.881 | 5.504 | 2.872 | 5.01 | 2.702 | 4.131 | 2.41 | 2.491 | 1.883 | 5.478 | 2.852 | 5.025 | 2.67 | 4.293 | 2.385 | 2.908 | 1.882 | 5.396 | 2.84 | 4.935 | 2.654 | 4.282 | 2.375 | 3.13 | 1.894 | 5.287 | 2.838 | 4.598 | 2.638 | 3.764 | 2.344 | 2.689 | 1.864 | 5.274 | 2.858 | 4.537 | 2.671 | 3.455 | 2.364 | 2.185 | 1.861 | Jun
Jul | 6.222 | 3.174 | 6.259 | 3.189 | 5.785 | 3.031 | 4.846 | 2.731 | 2.98 | 2.162 | 6.196 | 3.161 | 5.736 | 2.988 | 4.94 | 2.698 | 3.385 | 2.167 | 6.023 | 3.132 | 5.495 | 2.946 | 4.766 | 2.662 | 3.488 | 2.164 | 5.833 | 3.114 | 4.995 | 2.89 | 4.043 | 2.579 | 2.88 | 2.087 | 5.788 | 3.129 | 4.859 | 2.91 | 3.567 | 2.563 | 2.263 | 2.046 | Jul
Ag | 5.486 | 2.85 | 5.76 | 2.901 | 5.538 | 2.79 | 4.847 | 2.542 | 3.214 | 2.029 | 5.637 | 2.87 | 5.377 | 2.74 | 4.757 | 2.494 | 3.396 | 2.167 | 5.343 | 2.824 | 4.914 | 2.667 | 4.307 | 2.149 | 3.203 | 1.971 | 4.998 | 2.778 | 4.189 | 2.57 | 3.394 | 2.294 | 2.457 | 1.857 | 4.872 | 2.772 | 3.852 | 2.541 | 2.567 | 2.204 | 1.874 | 1.792 | Ag
Sep | 4.18 | 2.018 | 4.695 | 2.07 | 4.778 | 2.008 | 4.435 | 1.852 | 3.253 | 1.519 | 4.525 | 2.052 | 4.514 | 1.978 | 4.155 | 1.818 | 3.142 | 1.497 | 4.094 | 2.011 | 3.835 | 1.91 | 3.418 | 1.74 | 2.613 | 1.43 | 3.608 | 1.969 | 2.933 | 1.832 | 2.381 | 1.647 | 1.764 | 1.345 | 3.387 | 1.948 | 2.318 | 1.776 | 1.581 | 1.573 | 1.296 | 1.296 | Sep
Oct | 2.721 | 1.463 | 3.284 | 1.507 | 3.543 | 1.462 | 3.482 | 1.347 | 2.838 | 1.099 | 3.102 | 1.499 | 3.226 | 1.45 | 3.072 | 1.33 | 2.434 | 1.08 | 2.673 | 1.461 | 2.51 | 1.385 | 2.251 | 1.252 | 1.724 | 1.005 | 2.208 | 1.418 | 1.744 | 1.312 | 1.42 | 1.169 | 1.055 | 0.931 | 1.975 | 1.387 | 1.251 | 1.251 | 1.116 | 1.116 | 0.89 | 0.89 | Oct
Nov | 1.636 | 0.977 | 2.111 | 1.002 | 2.393 | 0.966 | 2.456 | 0.885 | 2.148 | 0.714 | 1.972 | 1.002 | 2.135 | 0.965 | 2.107 | 0.88 | 1.758 | 0.704 | 1.634 | 0.982 | 1.562 | 0.931 | 1.419 | 0.837 | 1.102 | 0.657 | 1.269 | 0.948 | 1.005 | 0.876 | 0.845 | 0.776 | 0.645 | 0.604 | 1.078 | 0.923 | 0.844 | 0.844 | 0.743 | 0.743 | 0.576 | 0.576 | Nov
Dic | 1.084 | 0.706 | 1.405 | 0.712 | 1.6 | 0.673 | 1.652 | 0.604 | 1.465 | 0.474 | 1.309 | 0.715 | 1.418 | 0.678 | 1.403 | 0.608 | 1.176 | 0.471 | 1.075 | 0.708 | 1.014 | 0.667 | 0.909 | 0.592 | 0.687 | 0.45 | 0.832 | 0.686 | 0.668 | 0.632 | 0.565 | 0.553 | 0.424 | 0.419 | 0.709 | 0.67 | 0.612 | 0.612 | 0.533 | 0.533 | 0.403 | 0.403 | Dic
CAV - Zona Intermedia - Irradiación media diaria kWh/m2·día
| Horizontal |  | Sur | [7 empty] | Sureste - Suroeste | [7 empty] | Este-Oeste | [7 empty] | Noreste-Noroeste | [7 empty] | Norte
| R | F | R | F | R | F | R | F | R | F | R | F | R | F | R | F | R | F | R | F | R | F | R | F | R | F | R | F | R | F | R | F | R | F | R | F | R | F | R | F | R | F
|  |  | 20º |  | 40º |  | 60º |  | 90º |  | 20º |  | 40º |  | 60º |  | 90º |  | 20º |  | 40º |  | 60º |  | 90º |  | 20º |  | 40º |  | 60º |  | 90º |  | 20º |  | 40º |  | 60º |  | 90º |  |  | R | F
Ene | 1.358 | 0.828 | 0 | 0 | 0 | 0 | 0 | 0 | 0 | 0 | 0 | 0 | 0 | 0 | 0 | 0 | 0 | 0 | 0 | 0 | 0 | 0 | 0 | 0 | 0 | 0 | 0 | 0 | 0 | 0 | 0 | 0 | 0 | 0 | 0 | 0 | 0 | 0 | 0 | 0 | 0 | 0 | Ene | 1.358 | 0.828
Feb | 2.154 | 1.217 | 0 | 0 | 0 | 0 | 0 | 0 | 0 | 0 | 0 | 0 | 0 | 0 | 0 | 0 | 0 | 0 | 0 | 0 | 0 | 0 | 0 | 0 | 0 | 0 | 0 | 0 | 0 | 0 | 0 | 0 | 0 | 0 | 0 | 0 | 0 | 0 | 0 | 0 | 0 | 0 | Feb | 2.154 | 1.217
Mar | 3.262 | 1.734 | 0 | 0 | 0 | 0 | 0 | 0 | 0 | 0 | 0 | 0 | 0 | 0 | 0 | 0 | 0 | 0 | 0 | 0 | 0 | 0 | 0 | 0 | 0 | 0 | 0 | 0 | 0 | 0 | 0 | 0 | 0 | 0 | 0 | 0 | 0 | 0 | 0 | 0 | 0 | 0 | Mar | 3.262 | 1.734
Abr | 4.136 | 2.357 | 0 | 0 | 0 | 0 | 0 | 0 | 0 | 0 | 0 | 0 | 0 | 0 | 0 | 0 | 0 | 0 | 0 | 0 | 0 | 0 | 0 | 0 | 0 | 0 | 0 | 0 | 0 | 0 | 0 | 0 | 0 | 0 | 0 | 0 | 0 | 0 | 0 | 0 | 0 | 0 | Abr | 4.136 | 2.357
May | 5.026 | 2.781 | 0 | 0 | 0 | 0 | 0 | 0 | 0 | 0 | 0 | 0 | 0 | 0 | 0 | 0 | 0 | 0 | 0 | 0 | 0 | 0 | 0 | 0 | 0 | 0 | 0 | 0 | 0 | 0 | 0 | 0 | 0 | 0 | 0 | 0 | 0 | 0 | 0 | 0 | 0 | 0 | May | 5.026 | 2.781
Jun | 5.555 | 2.881 | 0 | 0 | 0 | 0 | 0 | 0 | 0 | 0 | 0 | 0 | 0 | 0 | 0 | 0 | 0 | 0 | 0 | 0 | 0 | 0 | 0 | 0 | 0 | 0 | 0 | 0 | 0 | 0 | 0 | 0 | 0 | 0 | 0 | 0 | 0 | 0 | 0 | 0 | 0 | 0 | Jun | 5.555 | 2.881
Jul | 6.222 | 3.174 | 0 | 0 | 0 | 0 | 0 | 0 | 0 | 0 | 0 | 0 | 0 | 0 | 0 | 0 | 0 | 0 | 0 | 0 | 0 | 0 | 0 | 0 | 0 | 0 | 0 | 0 | 0 | 0 | 0 | 0 | 0 | 0 | 0 | 0 | 0 | 0 | 0 | 0 | 0 | 0 | Jul | 6.222 | 3.174
Ag | 5.486 | 2.85 | 0 | 0 | 0 | 0 | 0 | 0 | 0 | 0 | 0 | 0 | 0 | 0 | 0 | 0 | 0 | 0 | 0 | 0 | 0 | 0 | 0 | 0 | 0 | 0 | 0 | 0 | 0 | 0 | 0 | 0 | 0 | 0 | 0 | 0 | 0 | 0 | 0 | 0 | 0 | 0 | Ag | 5.486 | 2.85
Sep | 4.18 | 2.018 | 0 | 0 | 0 | 0 | 0 | 0 | 0 | 0 | 0 | 0 | 0 | 0 | 0 | 0 | 0 | 0 | 0 | 0 | 0 | 0 | 0 | 0 | 0 | 0 | 0 | 0 | 0 | 0 | 0 | 0 | 0 | 0 | 0 | 0 | 0 | 0 | 0 | 0 | 0 | 0 | Sep | 4.18 | 2.018
Oct | 2.721 | 1.463 | 0 | 0 | 0 | 0 | 0 | 0 | 0 | 0 | 0 | 0 | 0 | 0 | 0 | 0 | 0 | 0 | 0 | 0 | 0 | 0 | 0 | 0 | 0 | 0 | 0 | 0 | 0 | 0 | 0 | 0 | 0 | 0 | 0 | 0 | 0 | 0 | 0 | 0 | 0 | 0 | Oct | 2.721 | 1.463
Nov | 1.636 | 0.977 | 0 | 0 | 0 | 0 | 0 | 0 | 0 | 0 | 0 | 0 | 0 | 0 | 0 | 0 | 0 | 0 | 0 | 0 | 0 | 0 | 0 | 0 | 0 | 0 | 0 | 0 | 0 | 0 | 0 | 0 | 0 | 0 | 0 | 0 | 0 | 0 | 0 | 0 | 0 | 0 | Nov | 1.636 | 0.977
Dic | 1.084 | 0.706 | 0 | 0 | 0 | 0 | 0 | 0 | 0 | 0 | 0 | 0 | 0 | 0 | 0 | 0 | 0 | 0 | 0 | 0 | 0 | 0 | 0 | 0 | 0 | 0 | 0 | 0 | 0 | 0 | 0 | 0 | 0 | 0 | 0 | 0 | 0 | 0 | 0 | 0 | 0 | 0 | Dic | 1.084 | 0.706
CAV - Todas las zonas - Iradiación media diaria en días despejados kWh/m2·día
|  |  | Horizontal |  | Sur |  |  |  | Sureste - Suroeste |  |  |  | Este-Oeste |  |  |  | Noreste-Noroeste |  |  |  | Norte
Horas día | Horas sol/día |  | R | F | R | F | R | F | R | F | R | F | R | F | R | F | R | F | R | F | R | F | R | F |  | Dias desp/mes |  | Total horas/sol |  | Dias nub/mes |  | Dias cub/mes
[5 empty] | 45º |  | 90 |  | 45º |  | 90 |  | 45º |  | 90 |  | 45º |  | 90 |  | 45º |  | 90
9.517 |  | Ene | 2.9 | 0.69 | 5.98 | 1.05 | 5.88 | 1.12 | 4.95 | 0.96 | 4.52 | 1.01 | 2.84 | 0.78 | 2.29 | 0.81 | 0.98 | 0.62 | 0.79 | 0.66 | 0.58 | 0.58 | 0.62 | 0.62 | Ene | 5 |  |  |  | 13 |  | 13
10.633 |  | Feb | 4.11 | 0.86 | 6.74 | 1.22 | 5.85 | 1.29 | 5.79 | 1.13 | 4.74 | 1.21 | 3.8 | 0.96 | 2.86 | 1.02 | 1.71 | 0.78 | 1.15 | 0.85 | 0.7 | 0.7 | 0.8 | 0.8 | Feb | 5 |  |  |  | 12 |  | 11
12 |  | Mar | 5.67 | 1.08 | 7.19 | 1.4 | 5.07 | 1.47 | 6.61 | 1.35 | 4.82 | 1.44 | 5.11 | 1.22 | 3.72 | 1.33 | 3.12 | 1.05 | 1.98 | 1.15 | 1.62 | 0.92 | 1.06 | 1.06 | Mar | 4 |  |  |  | 14 |  | 13
13.4167 |  | Abr | 7.26 | 1.23 | 7.48 | 1.48 | 4.19 | 1.58 | 7.34 | 1.48 | 4.7 | 1.6 | 6.46 | 1.42 | 4.53 | 1.59 | 4.77 | 1.28 | 2.95 | 1.44 | 3.79 | 1.19 | 1.59 | 1.33 | Abr | 3 |  |  |  | 13 |  | 14
14.6167 |  | May | 8.18 | 1.31 | 7.3 | 1.49 | 3.38 | 1.62 | 7.45 | 1.52 | 4.41 | 1.67 | 7.07 | 1.51 | 4.77 | 1.7 | 5.86 | 1.41 | 3.49 | 1.6 | 5.37 | 1.35 | 2.07 | 1.5 | May | 4 |  |  |  | 13 |  | 14
15.283 |  | Jun | 8.5 | 1.33 | 7.34 | 1.5 | 3.24 | 1.64 | 7.58 | 1.54 | 4.42 | 1.71 | 7.41 | 1.56 | 5.05 | 1.78 | 6.35 | 1.48 | 3.88 | 1.69 | 5.99 | 1.43 | 2.47 | 1.6 | Jun | 4 |  |  |  | 14 |  | 12
15 |  | Jul | 8.35 | 1.32 | 7.29 | 1.49 | 3.27 | 1.62 | 7.51 | 1.53 | 4.41 | 1.7 | 7.3 | 1.55 | 4.98 | 1.76 | 6.21 | 1.46 | 3.79 | 1.67 | 5.8 | 1.41 | 2.39 | 1.57 | Jul | 5 |  |  |  | 17 |  | 9
13.75 |  | Ag | 7.72 | 1.26 | 7.5 | 1.48 | 3.89 | 1.6 | 7.48 | 1.49 | 4.68 | 1.64 | 6.79 | 1.45 | 4.69 | 1.64 | 5.26 | 1.33 | 3.2 | 1.51 | 4.47 | 1.25 | 1.77 | 1.4 | Ag | 6 |  |  |  | 17 |  | 8
12.55 |  | Sep | 6.49 | 1.11 | 7.67 | 1.41 | 4.99 | 1.52 | 7.17 | 1.37 | 5 | 1.51 | 5.76 | 1.27 | 4.08 | 1.42 | 3.74 | 1.11 | 2.29 | 1.25 | 2.35 | 0.99 | 1.16 | 1.15 | Sep | 6 |  |  |  | 14 |  | 10
11.167 |  | Oct | 4.9 | 0.94 | 7.32 | 1.3 | 5.94 | 1.4 | 6.49 | 1.24 | 5.12 | 1.34 | 4.58 | 1.09 | 3.46 | 1.19 | 2.34 | 0.9 | 1.56 | 1 | 0.77 | 0.77 | 0.91 | 0.91 | Oct | 5 |  |  |  | 14 |  | 12
9.867 |  | Nov | 3.28 | 0.74 | 6.28 | 1.1 | 5.95 | 1.17 | 5.26 | 1.01 | 4.64 | 1.07 | 3.16 | 0.83 | 2.48 | 0.87 | 1.17 | 0.66 | 0.9 | 0.71 | 0.62 | 0.62 | 0.67 | 0.67 | Nov | 5 |  |  |  | 11 |  | 14
9.2 |  | Dic | 2.33 | 0.58 | 5.47 | 0.93 | 5.67 | 1 | 4.45 | 0.84 | 4.27 | 0.89 | 2.36 | 0.66 | 1.97 | 0.69 | 0.69 | 0.51 | 0.62 | 0.55 | 0.49 | 0.49 | 0.51 | 0.51 | Dic | 5 |  |  |  | 10 |  | 16

## Datos Azimut (hidden)
EXPLICAR Q HACE LA PAGINA
|  |  | 0 |  | 45 |  | 90 |  | 135 |  | 180
|  |  | 1 | 2 | 3 | 4 | 5 | 6 | 7 | 8 | 9 | 10
Zona Costera
|  |  | Norte |  | Noreste-Noroeste |  | Este-Oeste |  | Sureste-Suroeste |  | Sur
|  |  | ToT | DiF | ToT | DiF | ToT | DiF | ToT | DiF | ToT | DiF
1 |  |  | 1 | 2 | 3 | 4 | 5 | 6 | 7 | 8 | 9 | 10
2 | ene |  | 0.47 | 0.47 | 0.52 | 0.5 | 0.93 | 0.54 | 1.539 | 0.563 | 1.91 | 0.568
3 | feb |  | 0.695 | 0.695 | 0.79 | 0.728 | 1.262 | 0.791 | 1.852 | 0.853 | 2.193 | 0.86
4 | mar |  | 1.007 | 1.007 | 1.199 | 1.056 | 1.701 | 1.141 | 2.135 | 1.217 | 2.338 | 1.24
5 | abr |  | 1.403 | 1.379 | 1.737 | 1.413 | 2.225 | 1.473 | 2.434 | 1.508 | 2.394 | 1.518
6 | may |  | 1.78 | 1.68 | 2.17 | 1.706 | 2.598 | 1.761 | 2.604 | 1.777 | 2.399 | 1.78
7 | jun |  | 2.043 | 1.797 | 2.453 | 1.799 | 2.827 | 1.827 | 2.667 | 1.82 | 2.342 | 1.82
8 | jul |  | 1.928 | 1.776 | 2.366 | 1.8 | 2.806 | 1.855 | 2.741 | 1.86 | 2.462 | 1.86
9 | ago |  | 1.655 | 1.604 | 2.067 | 1.659 | 2.615 | 1.756 | 2.781 | 1.799 | 2.677 | 1.81
10 | sep |  | 1.196 | 1.196 | 1.534 | 1.243 | 2.178 | 1.324 | 2.606 | 1.388 | 2.72 | 1.41
11 | oct |  | 0.819 | 0.819 | 0.972 | 0.855 | 1.59 | 0.921 | 2.248 | 0.987 | 2.621 | 1
12 | nov |  | 0.549 | 0.549 | 0.626 | 0.574 | 1.136 | 0.616 | 1.842 | 0.649 | 2.267 | 0.65
13 | dic |  | 0.403 | 0.403 | 0.426 | 0.421 | 0.725 | 0.456 | 1.276 | 0.484 | 1.603 | 0.49
Zona Intermedia
|  |  | Norte |  | Noreste-Noroeste |  | Este-Oeste |  | Sureste-Suroeste |  | Sur
|  |  | ToT | DiF | ToT | DiF | ToT | DiF | ToT | DiF | ToT | DiF
|  |  | 1 | 2 | 3 | 4 | 5 | 6 | 7 | 8 | 9 | 10
| ene |  | 0.484 | 0.484 | 0.534 | 0.506 | 0.922 | 0.544 | 1.518 | 0.569 | 1.874 | 0.572
| feb |  | 0.727 | 0.727 | 0.84 | 0.758 | 1.392 | 0.812 | 2.054 | 0.865 | 2.44 | 0.872
| mar |  | 1.065 | 1.065 | 1.375 | 1.098 | 2.061 | 1.146 | 2.564 | 1.189 | 2.749 | 1.196
| abr |  | 1.458 | 1.422 | 1.859 | 1.453 | 2.413 | 1.51 | 2.623 | 1.541 | 2.542 | 1.55
| may |  | 1.854 | 1.713 | 2.326 | 1.731 | 2.812 | 1.776 | 2.779 | 1.788 | 2.501 | 1.798
| jun |  | 2.185 | 1.861 | 2.689 | 1.864 | 3.13 | 1.894 | 2.908 | 1.882 | 2.491 | 1.883
| jul |  | 2.263 | 2.046 | 2.88 | 2.087 | 3.488 | 2.164 | 3.385 | 2.167 | 2.98 | 2.162
| ago |  | 1.874 | 1.792 | 2.457 | 1.857 | 3.203 | 1.971 | 3.396 | 2.167 | 3.214 | 2.029
| sep |  | 1.296 | 1.296 | 1.764 | 1.345 | 2.613 | 1.43 | 3.142 | 1.497 | 3.253 | 1.519
| oct |  | 0.89 | 0.89 | 1.055 | 0.931 | 1.724 | 1.005 | 2.434 | 1.08 | 2.838 | 1.099
| nov |  | 0.576 | 0.576 | 0.645 | 0.604 | 1.102 | 0.657 | 1.758 | 0.704 | 2.148 | 0.714
| dic |  | 0.403 | 0.403 | 0.424 | 0.419 | 0.687 | 0.45 | 1.176 | 0.471 | 1.465 | 0.474
[6 empty] | exceso | cuarto de azimut
| INTRODUCIR AZIMUT | 45.5 | 2: 45.5; 3: 45; 4: 0.5; 5: 45
|  | azimut | 1: condicion; 2: fila
|  | 0 | 1: 0; 2: 1; 3: 0
|  | 45 | 1: 0; 2: 3; 3: 0
|  | 90 | 1: 1; 2: 5; 3: 45
|  | 135 | 1: 1; 2: 7; 3: 90
|  | 180 | 1: 1; 2: 9; 3: 135
|  |  | 1: Zona Costera | Zona Intermedia
| Mes |  | 1: Anterior; 3: Posterior; 5: Deseado; 9: Mes | Anterior |  | Posterior |  | Deseado
|  |  | ToT | Dif | ToT | Dif | ToT | Dif |  |  |  |  | ToT | Dif | ToT | Dif | ToT | Dif
1 |  |  | 1: 3; 2: 4; 3: 5; 4: 6; 8: 1 | 3 | 4 | 5 | 6
2 | ene |  | 0.52 | 0.5 | 0.93 | 0.54 | 0.52456 | 0.50044 |  | 2 | ene |  | 0.534 | 0.506 | 0.922 | 0.544 | 0.53831 | 0.50642
3 | feb |  | 0.79 | 0.728 | 1.262 | 0.791 | 0.79524 | 0.7287 |  | 3 | feb |  | 0.84 | 0.758 | 1.392 | 0.812 | 0.84613 | 0.7586
4 | mar |  | 1.199 | 1.056 | 1.701 | 1.141 | 1.2046 | 1.0569 |  | 4 | mar |  | 1.375 | 1.098 | 2.061 | 1.146 | 1.3826 | 1.0985
5 | abr |  | 1.737 | 1.413 | 2.225 | 1.473 | 1.7424 | 1.4137 |  | 5 | abr |  | 1.859 | 1.453 | 2.413 | 1.51 | 1.8652 | 1.4536
6 | may |  | 2.17 | 1.706 | 2.598 | 1.761 | 2.1748 | 1.7066 |  | 6 | may |  | 2.326 | 1.731 | 2.812 | 1.776 | 2.3314 | 1.7315
7 | jun |  | 2.453 | 1.799 | 2.827 | 1.827 | 2.4572 | 1.7993 |  | 7 | jun |  | 2.689 | 1.864 | 3.13 | 1.894 | 2.6939 | 1.8643
8 | jul |  | 2.366 | 1.8 | 2.806 | 1.855 | 2.3709 | 1.8006 |  | 8 | jul |  | 2.88 | 2.087 | 3.488 | 2.164 | 2.8868 | 2.0879
9 | ago |  | 2.067 | 1.659 | 2.615 | 1.756 | 2.0731 | 1.6601 |  | 9 | ago |  | 2.457 | 1.857 | 3.203 | 1.971 | 2.4653 | 1.8583
10 | sep |  | 1.534 | 1.243 | 2.178 | 1.324 | 1.5412 | 1.2439 |  | 10 | sep |  | 1.764 | 1.345 | 2.613 | 1.43 | 1.7734 | 1.3459
11 | oct |  | 0.972 | 0.855 | 1.59 | 0.921 | 0.97887 | 0.85573 |  | 11 | oct |  | 1.055 | 0.931 | 1.724 | 1.005 | 1.0624 | 0.93182
12 | nov |  | 0.626 | 0.574 | 1.136 | 0.616 | 0.63167 | 0.57447 |  | 12 | nov |  | 0.645 | 0.604 | 1.102 | 0.657 | 0.65008 | 0.60459
13 | dic |  | 0.426 | 0.421 | 0.725 | 0.456 | 0.42932 | 0.42139 |  | 13 | dic |  | 0.424 | 0.419 | 0.687 | 0.45 | 0.42692 | 0.41934

## Comparativa datos (hidden)
|  |  | 0 | 2 | 4 | 6 | 8 | 10 | 12 | 14 | 16 | 18 | 20 | 22 | 24 | 26 | 28 | 30 | 32 | 34 | 36 | 38 | 40 | 42 | 44 | 46 | 48 | 50 | 52 | 54 | 56 | 58 | 60 | 62 | 64 | 66 | 68 | 70 | 72 | 74 | 76 | 78 | 80 | 82 | 84 | 86 | 88 | 90 | 92 | 94 | 96 | 98 | 100 | 102 | 104 | 106 | 108 | 110 | 112 | 114 | 116 | 118 | 120 | 122 | 124 | 126 | 128 | 130 | 132 | 134 | 136 | 138 | 140 | 142 | 144 | 146 | 148 | 150 | 152 | 154 | 156 | 158 | 160 | 162 | 164 | 166 | 168 | 170 | 172 | 174 | 176 | 178 | 180
|  |  | αi | [44 empty] | αd
| H1 |  | 47.2906 | 47.2732 | 47.221 | 47.1337 | 47.0112 | 46.8532 | 46.6592 | 46.4286 | 46.1609 | 45.8553 | 45.5111 | 45.1272 | 44.7027 | 44.2364 | 45.4882 | 47.2906 | 48.9454 | 50.4649 | 51.8604 | 53.1425 | 54.3207 | 55.4037 | 56.3995 | 57.3152 | 58.1572 | 58.9312 | 59.6425 | 60.2955 | 60.8946 | 61.4434 | 61.9451 | 62.4028 | 62.8191 | 63.1963 | 63.5366 | 63.8416 | 64.1132 | 64.3526 | 64.5611 | 64.7397 | 64.8895 | 65.011 | 65.1049 | 65.1716 | 65.2116 | 90 | 90 | 90 | 90 | 90 | 90 | 90 | 90 | 90 | 90 | 90 | 90 | 90 | 90 | 90 | 90 | 90 | 90 | 90 | 90 | 90 | 90 | 90 | 90 | 90 | 90 | 90 | 90 | 90 | 90 | 90 | 90 | 90 | 90 | 90 | 90 | 90 | 90 | 90 | 90 | 90 | 90 | 90 | 90 | 90 | 90
| H2 | αi | 52.4314 | 52.4145 | 52.3639 | 52.2792 | 52.1603 | 52.0067 | 51.8179 | 51.5933 | 51.3321 | 51.0335 | 50.6963 | 50.3195 | 49.9017 | 49.4415 | 48.9374 | 48.3875 | 48.9454 | 50.4649 | 51.8604 | 53.1425 | 54.3207 | 55.4037 | 56.3995 | 57.3152 | 58.1572 | 58.9312 | 59.6425 | 60.2955 | 60.8946 | 61.4434 | 61.9451 | 62.4028 | 62.8191 | 63.1963 | 63.5366 | 63.8416 | 64.1132 | 64.3526 | 64.5611 | 64.7397 | 64.8895 | 65.011 | 65.1049 | 65.1716 | 65.2116 | 65.2249 | 65.2116 | 65.1716 | 65.1049 | 65.011 | 64.8895 | 64.7397 | 64.5611 | 64.3526 | 64.1132 | 65.781 | 67.6727 | 69.2811 | 70.6615 | 71.856 | 72.8973 | 73.8109 | 74.6173 | 75.3325 | 75.9698 | 76.5399 | 77.0516 | 77.5123 | 77.9279 | 78.3038 | 78.6442 | 78.9529 | 79.2329 | 79.4871 | 79.7177 | 79.9267 | 80.1159 | 80.2868 | 80.4408 | 80.5788 | 80.702 | 80.8112 | 80.9071 | 80.9904 | 81.0616 | 81.121 | 81.1692 | 81.2064 | 81.2328 | 81.2486 | 81.2538
αd
| H3 | αi | 58.3925 | 58.3769 | 58.3301 | 58.2518 | 58.1418 | 57.9996 | 57.8247 | 57.6162 | 57.3733 | 57.095 | 56.7801 | 56.4272 | 56.0349 | 55.6014 | 55.1248 | 54.603 | 54.0336 | 53.4139 | 52.7413 | 53.1425 | 54.3207 | 55.4037 | 56.3995 | 57.3152 | 58.1572 | 58.9312 | 59.6425 | 60.2955 | 60.8946 | 61.4434 | 61.9451 | 62.4028 | 62.8191 | 63.1963 | 63.5366 | 63.8416 | 64.1132 | 64.3526 | 64.5611 | 64.7397 | 64.8895 | 65.011 | 65.1049 | 65.1716 | 65.2116 | 65.2249 | 65.2116 | 65.1716 | 65.1049 | 65.011 | 64.8895 | 64.7397 | 64.5611 | 64.3526 | 64.1132 | 63.8416 | 63.5366 | 63.1963 | 62.8191 | 62.4028 | 61.9451 | 61.4434 | 61.1785 | 62.369 | 63.4453 | 64.4203 | 65.3052 | 66.1095 | 66.8415 | 67.5084 | 68.1165 | 68.671 | 69.1768 | 69.6379 | 70.058 | 70.4403 | 70.7874 | 71.1019 | 71.3859 | 71.6412 | 71.8695 | 72.0722 | 72.2505 | 72.4056 | 72.5382 | 72.6492 | 72.7391 | 72.8086 | 72.858 | 72.8875 | 72.8973
αd
X1=H | H4 | αi | 65.2249 | 65.2116 | 65.1716 | 65.1049 | 65.011 | 64.8895 | 64.7397 | 64.5611 | 64.3526 | 64.1132 | 63.8416 | 63.5366 | 63.1963 | 62.8191 | 62.4028 | 61.9451 | 61.4434 | 60.8946 | 60.2955 | 59.6425 | 58.9312 | 58.1572 | 57.3152 | 57.3152 | 58.1572 | 58.9312 | 59.6425 | 60.2955 | 60.8946 | 61.4434 | 61.9451 | 62.4028 | 62.8191 | 63.1963 | 63.5366 | 63.8416 | 64.1132 | 64.3526 | 64.5611 | 64.7397 | 64.8895 | 65.011 | 65.1049 | 65.1716 | 65.2116 | 65.2249 | 65.2116 | 65.1716 | 65.1049 | 65.011 | 64.8895 | 64.7397 | 64.5611 | 64.3526 | 64.1132 | 63.8416 | 63.5366 | 63.1963 | 62.8191 | 62.4028 | 61.9451 | 61.4434 | 60.8946 | 60.2955 | 59.6425 | 58.9312 | 58.1572 | 57.3152 | 57.3152 | 58.1572 | 58.9312 | 59.6425 | 60.2955 | 60.8946 | 61.4434 | 61.9451 | 62.4028 | 62.8191 | 63.1963 | 63.5366 | 63.8416 | 64.1132 | 64.3526 | 64.5611 | 64.7397 | 64.8895 | 65.011 | 65.1049 | 65.1716 | 65.2116 | 65.2249
αd
| H5 | αi | 72.8973 | 72.8875 | 72.858 | 72.8086 | 72.7391 | 72.6492 | 72.5382 | 72.4056 | 72.2505 | 72.0722 | 71.8695 | 71.6412 | 71.3859 | 71.1019 | 70.7874 | 70.4403 | 70.058 | 69.6379 | 69.1768 | 68.671 | 68.1165 | 67.5084 | 66.8415 | 66.1095 | 65.3052 | 64.4203 | 63.4453 | 62.369 | 61.1785 | 61.4434 | 61.9451 | 62.4028 | 62.8191 | 63.1963 | 63.5366 | 63.8416 | 64.1132 | 64.3526 | 64.5611 | 64.7397 | 64.8895 | 65.011 | 65.1049 | 65.1716 | 65.2116 | 65.2249 | 65.2116 | 65.1716 | 65.1049 | 65.011 | 64.8895 | 64.7397 | 64.5611 | 64.3526 | 64.1132 | 63.8416 | 63.5366 | 63.1963 | 62.8191 | 62.4028 | 61.9451 | 61.4434 | 60.8946 | 60.2955 | 59.6425 | 58.9312 | 58.1572 | 57.3152 | 56.3995 | 55.4037 | 54.3207 | 53.1425 | 52.7413 | 53.4139 | 54.0336 | 54.603 | 55.1248 | 55.6014 | 56.0349 | 56.4272 | 56.7801 | 57.095 | 57.3733 | 57.6162 | 57.8247 | 57.9996 | 58.1418 | 58.2518 | 58.3301 | 58.3769 | 58.3925
αd
| H6 | αi | 72.8973 | 72.8875 | 72.858 | 72.8086 | 72.7391 | 72.6492 | 72.5382 | 72.4056 | 72.2505 | 72.0722 | 71.8695 | 71.6412 | 71.3859 | 71.1019 | 70.7874 | 70.4403 | 70.058 | 69.6379 | 69.1768 | 68.671 | 68.1165 | 67.5084 | 66.8415 | 66.1095 | 65.3052 | 64.4203 | 63.4453 | 62.369 | 61.1785 | 61.4434 | 61.9451 | 62.4028 | 62.8191 | 63.1963 | 63.5366 | 63.8416 | 64.1132 | 64.3526 | 64.5611 | 64.7397 | 64.8895 | 65.011 | 65.1049 | 65.1716 | 65.2116 | 65.2249 | 65.2116 | 65.1716 | 65.1049 | 65.011 | 64.8895 | 64.7397 | 64.5611 | 64.3526 | 64.1132 | 63.8416 | 63.5366 | 63.1963 | 62.8191 | 62.4028 | 61.9451 | 61.4434 | 60.8946 | 60.2955 | 59.6425 | 58.9312 | 58.1572 | 57.3152 | 56.3995 | 55.4037 | 54.3207 | 53.1425 | 52.7413 | 53.4139 | 54.0336 | 54.603 | 55.1248 | 55.6014 | 56.0349 | 56.4272 | 56.7801 | 57.095 | 57.3733 | 57.6162 | 57.8247 | 57.9996 | 58.1418 | 58.2518 | 58.3301 | 58.3769 | 58.3925
αd
| H7 |  | 90 | 90 | 90 | 90 | 90 | 90 | 90 | 90 | 90 | 90 | 90 | 90 | 90 | 90 | 90 | 90 | 90 | 90 | 90 | 90 | 90 | 90 | 90 | 90 | 90 | 90 | 90 | 90 | 90 | 90 | 90 | 90 | 90 | 90 | 90 | 90 | 90 | 90 | 90 | 90 | 90 | 90 | 90 | 90 | 90 | 65.2249 | 65.2116 | 65.1716 | 65.1049 | 65.011 | 64.8895 | 64.7397 | 64.5611 | 64.3526 | 64.1132 | 63.8416 | 63.5366 | 63.1963 | 62.8191 | 62.4028 | 61.9451 | 61.4434 | 60.8946 | 60.2955 | 59.6425 | 58.9312 | 58.1572 | 57.3152 | 56.3995 | 55.4037 | 54.3207 | 53.1425 | 51.8604 | 50.4649 | 48.9454 | 47.2906 | 45.4882 | 44.2364 | 44.7027 | 45.1272 | 45.5111 | 45.8553 | 46.1609 | 46.4286 | 46.6592 | 46.8532 | 47.0112 | 47.1337 | 47.221 | 47.2732 | 47.2906
|  |  | 0 | 2 | 4 | 6 | 8 | 10 | 12 | 14 | 16 | 18 | 20 | 22 | 24 | 26 | 28 | 30 | 32 | 34 | 36 | 38 | 40 | 42 | 44 | 46 | 48 | 50 | 52 | 54 | 56 | 58 | 60 | 62 | 64 | 66 | 68 | 70 | 72 | 74 | 76 | 78 | 80 | 82 | 84 | 86 | 88 | 90 | 92 | 94 | 96 | 98 | 100 | 102 | 104 | 106 | 108 | 110 | 112 | 114 | 116 | 118 | 120 | 122 | 124 | 126 | 128 | 130 | 132 | 134 | 136 | 138 | 140 | 142 | 144 | 146 | 148 | 150 | 152 | 154 | 156 | 158 | 160 | 162 | 164 | 166 | 168 | 170 | 172 | 174 | 176 | 178 | 180
|  |  | αi | [44 empty] | αd
| H1 |  | 43.7811 | 43.7637 | 43.7113 | 43.6239 | 43.5013 | 43.3431 | 43.1491 | 42.9187 | 42.6516 | 42.347 | 42.0043 | 41.6227 | 41.2015 | 40.7398 | 41.9815 | 43.7811 | 45.4457 | 46.9845 | 48.4066 | 49.7206 | 50.9344 | 52.0555 | 53.0908 | 54.0465 | 54.9285 | 55.7419 | 56.4916 | 57.1818 | 57.8165 | 58.3992 | 58.933 | 59.4209 | 59.8654 | 60.2687 | 60.6329 | 60.9599 | 61.2513 | 61.5084 | 61.7326 | 61.9248 | 62.0859 | 62.2168 | 62.3179 | 62.3898 | 62.4329 | 90 | 90 | 90 | 90 | 90 | 90 | 90 | 90 | 90 | 90 | 90 | 90 | 90 | 90 | 90 | 90 | 90 | 90 | 90 | 90 | 90 | 90 | 90 | 90 | 90 | 90 | 90 | 90 | 90 | 90 | 90 | 90 | 90 | 90 | 90 | 90 | 90 | 90 | 90 | 90 | 90 | 90 | 90 | 90 | 90 | 90
| H2 | αi | 48.9909 | 48.9736 | 48.9217 | 48.835 | 48.7133 | 48.5562 | 48.3632 | 48.1338 | 47.8672 | 47.5629 | 47.2197 | 46.8367 | 46.4129 | 45.9469 | 45.4375 | 44.8831 | 45.4457 | 46.9845 | 48.4066 | 49.7206 | 50.9344 | 52.0555 | 53.0908 | 54.0465 | 54.9285 | 55.7419 | 56.4916 | 57.1818 | 57.8165 | 58.3992 | 58.933 | 59.4209 | 59.8654 | 60.2687 | 60.6329 | 60.9599 | 61.2513 | 61.5084 | 61.7326 | 61.9248 | 62.0859 | 62.2168 | 62.3179 | 62.3898 | 62.4329 | 62.4472 | 62.4329 | 62.3898 | 62.3179 | 62.2168 | 62.0859 | 61.9248 | 61.7326 | 61.5084 | 61.2513 | 63.0472 | 65.0967 | 66.8493 | 68.3605 | 69.6731 | 70.821 | 71.8308 | 72.7239 | 73.5176 | 74.226 | 74.8605 | 75.4307 | 75.9445 | 76.4085 | 76.8285 | 77.2091 | 77.5544 | 77.8679 | 78.1525 | 78.4108 | 78.645 | 78.8572 | 79.0488 | 79.2215 | 79.3764 | 79.5147 | 79.6372 | 79.7449 | 79.8384 | 79.9183 | 79.9851 | 80.0392 | 80.0809 | 80.1106 | 80.1283 | 80.1342
αd
| H3 | αi | 55.1755 | 55.1591 | 55.11 | 55.0278 | 54.9124 | 54.7632 | 54.5798 | 54.3614 | 54.1072 | 53.8163 | 53.4875 | 53.1197 | 52.7112 | 52.2607 | 51.7663 | 51.2261 | 50.638 | 49.9997 | 49.3086 | 49.7206 | 50.9344 | 52.0555 | 53.0908 | 54.0465 | 54.9285 | 55.7419 | 56.4916 | 57.1818 | 57.8165 | 58.3992 | 58.933 | 59.4209 | 59.8654 | 60.2687 | 60.6329 | 60.9599 | 61.2513 | 61.5084 | 61.7326 | 61.9248 | 62.0859 | 62.2168 | 62.3179 | 62.3898 | 62.4329 | 62.4472 | 62.4329 | 62.3898 | 62.3179 | 62.2168 | 62.0859 | 61.9248 | 61.7326 | 61.5084 | 61.2513 | 60.9599 | 60.6329 | 60.2687 | 59.8654 | 59.4209 | 58.933 | 58.3992 | 58.1178 | 59.3848 | 60.5351 | 61.5812 | 62.5338 | 63.4022 | 64.1946 | 64.9182 | 65.5794 | 66.1834 | 66.7354 | 67.2393 | 67.6991 | 68.1179 | 68.4987 | 68.844 | 69.156 | 69.4368 | 69.688 | 69.9112 | 70.1077 | 70.2785 | 70.4248 | 70.5472 | 70.6465 | 70.7231 | 70.7776 | 70.8102 | 70.821
αd
X2=7*H/8 | H4 | αi | 62.4472 | 62.4329 | 62.3898 | 62.3179 | 62.2168 | 62.0859 | 61.9248 | 61.7326 | 61.5084 | 61.2513 | 60.9599 | 60.6329 | 60.2687 | 59.8654 | 59.4209 | 58.933 | 58.3992 | 57.8165 | 57.1818 | 56.4916 | 55.7419 | 54.9285 | 54.0465 | 54.0465 | 54.9285 | 55.7419 | 56.4916 | 57.1818 | 57.8165 | 58.3992 | 58.933 | 59.4209 | 59.8654 | 60.2687 | 60.6329 | 60.9599 | 61.2513 | 61.5084 | 61.7326 | 61.9248 | 62.0859 | 62.2168 | 62.3179 | 62.3898 | 62.4329 | 62.4472 | 62.4329 | 62.3898 | 62.3179 | 62.2168 | 62.0859 | 61.9248 | 61.7326 | 61.5084 | 61.2513 | 60.9599 | 60.6329 | 60.2687 | 59.8654 | 59.4209 | 58.933 | 58.3992 | 57.8165 | 57.1818 | 56.4916 | 55.7419 | 54.9285 | 54.0465 | 54.0465 | 54.9285 | 55.7419 | 56.4916 | 57.1818 | 57.8165 | 58.3992 | 58.933 | 59.4209 | 59.8654 | 60.2687 | 60.6329 | 60.9599 | 61.2513 | 61.5084 | 61.7326 | 61.9248 | 62.0859 | 62.2168 | 62.3179 | 62.3898 | 62.4329 | 62.4472
αd
| H5 | αi | 70.821 | 70.8102 | 70.7776 | 70.7231 | 70.6465 | 70.5472 | 70.4248 | 70.2785 | 70.1077 | 69.9112 | 69.688 | 69.4368 | 69.156 | 68.844 | 68.4987 | 68.1179 | 67.6991 | 67.2393 | 66.7354 | 66.1834 | 65.5794 | 64.9182 | 64.1946 | 63.4022 | 62.5338 | 61.5812 | 60.5351 | 59.3848 | 58.1178 | 58.3992 | 58.933 | 59.4209 | 59.8654 | 60.2687 | 60.6329 | 60.9599 | 61.2513 | 61.5084 | 61.7326 | 61.9248 | 62.0859 | 62.2168 | 62.3179 | 62.3898 | 62.4329 | 62.4472 | 62.4329 | 62.3898 | 62.3179 | 62.2168 | 62.0859 | 61.9248 | 61.7326 | 61.5084 | 61.2513 | 60.9599 | 60.6329 | 60.2687 | 59.8654 | 59.4209 | 58.933 | 58.3992 | 38.7937 | 40.1958 | 41.5093 | 42.7382 | 43.8867 | 44.959 | 45.9591 | 46.8906 | 47.7571 | 48.5621 | 49.3086 | 49.9997 | 50.638 | 51.2261 | 51.7663 | 52.2607 | 52.7112 | 53.1197 | 53.4875 | 53.8163 | 54.1072 | 54.3614 | 54.5798 | 54.7632 | 54.9124 | 55.0278 | 55.11 | 55.1591 | 55.1755
αd
| H6 | αi | 80.1342 | 80.1283 | 80.1106 | 80.0809 | 80.0392 | 79.9851 | 79.9183 | 79.8384 | 79.7449 | 79.6372 | 79.5147 | 79.3764 | 79.2215 | 79.0488 | 78.8572 | 78.645 | 78.4108 | 78.1525 | 77.8679 | 77.5544 | 77.2091 | 76.8285 | 76.4085 | 75.9445 | 75.4307 | 74.8605 | 74.226 | 73.5176 | 72.7239 | 71.8308 | 70.821 | 69.6731 | 68.3605 | 66.8493 | 65.0967 | 63.0472 | 61.2513 | 61.5084 | 61.7326 | 61.9248 | 62.0859 | 62.2168 | 62.3179 | 62.3898 | 62.4329 | 62.4472 | 62.4329 | 62.3898 | 62.3179 | 62.2168 | 62.0859 | 61.9248 | 61.7326 | 61.5084 | 61.2513 | 60.9599 | 60.6329 | 60.2687 | 59.8654 | 59.4209 | 58.933 | 58.3992 | 57.8165 | 57.1818 | 56.4916 | 55.7419 | 54.9285 | 54.0465 | 53.0908 | 52.0555 | 50.9344 | 49.7206 | 48.4066 | 46.9845 | 45.4457 | 44.8831 | 45.4375 | 45.9469 | 46.4129 | 46.8367 | 47.2197 | 47.5629 | 47.8672 | 48.1338 | 48.3632 | 48.5562 | 48.7133 | 48.835 | 48.9217 | 48.9736 | 48.9909
αd
| H7 |  | 90 | 90 | 90 | 90 | 90 | 90 | 90 | 90 | 90 | 90 | 90 | 90 | 90 | 90 | 90 | 90 | 90 | 90 | 90 | 90 | 90 | 90 | 90 | 90 | 90 | 90 | 90 | 90 | 90 | 90 | 90 | 90 | 90 | 90 | 90 | 90 | 90 | 90 | 90 | 90 | 90 | 90 | 90 | 90 | 90 | 62.4472 | 62.4329 | 62.3898 | 62.3179 | 62.2168 | 62.0859 | 61.9248 | 61.7326 | 61.5084 | 61.2513 | 60.9599 | 60.6329 | 60.2687 | 59.8654 | 59.4209 | 58.933 | 58.3992 | 57.8165 | 57.1818 | 56.4916 | 55.7419 | 54.9285 | 54.0465 | 53.0908 | 52.0555 | 50.9344 | 49.7206 | 48.4066 | 46.9845 | 45.4457 | 43.7811 | 41.9815 | 40.7398 | 41.2015 | 41.6227 | 42.0043 | 42.347 | 42.6516 | 42.9187 | 43.1491 | 43.3431 | 43.5013 | 43.6239 | 43.7113 | 43.7637 | 43.7811
|  |  | 0 | 2 | 4 | 6 | 8 | 10 | 12 | 14 | 16 | 18 | 20 | 22 | 24 | 26 | 28 | 30 | 32 | 34 | 36 | 38 | 40 | 42 | 44 | 46 | 48 | 50 | 52 | 54 | 56 | 58 | 60 | 62 | 64 | 66 | 68 | 70 | 72 | 74 | 76 | 78 | 80 | 82 | 84 | 86 | 88 | 90 | 92 | 94 | 96 | 98 | 100 | 102 | 104 | 106 | 108 | 110 | 112 | 114 | 116 | 118 | 120 | 122 | 124 | 126 | 128 | 130 | 132 | 134 | 136 | 138 | 140 | 142 | 144 | 146 | 148 | 150 | 152 | 154 | 156 | 158 | 160 | 162 | 164 | 166 | 168 | 170 | 172 | 174 | 176 | 178 | 180
|  |  | αi | [44 empty] | αd
| H1 |  | 39.8056 | 39.7884 | 39.7369 | 39.6509 | 39.5302 | 39.3748 | 39.1843 | 38.9583 | 38.6965 | 38.3985 | 38.0637 | 37.6916 | 37.2816 | 36.833 | 38.0415 | 39.8056 | 41.4509 | 42.9838 | 44.4108 | 45.7381 | 46.9718 | 48.1179 | 49.1817 | 50.1686 | 51.0833 | 51.9304 | 52.714 | 53.4379 | 54.1056 | 54.7203 | 55.285 | 55.8022 | 56.2745 | 56.7038 | 57.0923 | 57.4415 | 57.7531 | 58.0284 | 58.2687 | 58.4749 | 58.6479 | 58.7885 | 58.8972 | 58.9746 | 59.0208 | 90 | 90 | 90 | 90 | 90 | 90 | 90 | 90 | 90 | 90 | 90 | 90 | 90 | 90 | 90 | 90 | 90 | 90 | 90 | 90 | 90 | 90 | 90 | 90 | 90 | 90 | 90 | 90 | 90 | 90 | 90 | 90 | 90 | 90 | 90 | 90 | 90 | 90 | 90 | 90 | 90 | 90 | 90 | 90 | 90 | 90
| H2 | αi | 45 | 44.9825 | 44.9301 | 44.8426 | 44.7198 | 44.5615 | 44.3671 | 44.1363 | 43.8685 | 43.563 | 43.2192 | 42.8362 | 42.4131 | 41.949 | 41.4428 | 40.8934 | 41.4509 | 42.9838 | 44.4108 | 45.7381 | 46.9718 | 48.1179 | 49.1817 | 50.1686 | 51.0833 | 51.9304 | 52.714 | 53.4379 | 54.1056 | 54.7203 | 55.285 | 55.8022 | 56.2745 | 56.7038 | 57.0923 | 57.4415 | 57.7531 | 58.0284 | 58.2687 | 58.4749 | 58.6479 | 58.7885 | 58.8972 | 58.9746 | 59.0208 | 59.0362 | 59.0208 | 58.9746 | 58.8972 | 58.7885 | 58.6479 | 58.4749 | 58.2687 | 58.0284 | 57.7531 | 59.6826 | 61.9025 | 63.8158 | 65.4759 | 66.9255 | 68.1986 | 69.3227 | 70.32 | 71.2086 | 72.0034 | 72.7167 | 73.3588 | 73.9383 | 74.4623 | 74.9371 | 75.3678 | 75.7588 | 76.1141 | 76.4369 | 76.7301 | 76.9961 | 77.2371 | 77.4549 | 77.6512 | 77.8274 | 77.9847 | 78.1242 | 78.2467 | 78.3532 | 78.4441 | 78.5202 | 78.5818 | 78.6294 | 78.6632 | 78.6834 | 78.6901
αd
| H3 | αi | 51.3402 | 51.3232 | 51.272 | 51.1866 | 51.0666 | 50.9116 | 50.7212 | 50.4947 | 50.2314 | 49.9305 | 49.5908 | 49.2115 | 48.7911 | 48.3283 | 47.8217 | 47.2695 | 46.67 | 46.0212 | 45.3211 | 45.7381 | 46.9718 | 48.1179 | 49.1817 | 50.1686 | 51.0833 | 51.9304 | 52.714 | 53.4379 | 54.1056 | 54.7203 | 55.285 | 55.8022 | 56.2745 | 56.7038 | 57.0923 | 57.4415 | 57.7531 | 58.0284 | 58.2687 | 58.4749 | 58.6479 | 58.7885 | 58.8972 | 58.9746 | 59.0208 | 59.0362 | 59.0208 | 58.9746 | 58.8972 | 58.7885 | 58.6479 | 58.4749 | 58.2687 | 58.0284 | 57.7531 | 57.4415 | 57.0923 | 56.7038 | 56.2745 | 55.8022 | 55.285 | 54.7203 | 54.4232 | 55.7639 | 56.9879 | 58.1064 | 59.1294 | 60.0657 | 60.9231 | 61.7085 | 62.4281 | 63.0873 | 63.691 | 64.2433 | 64.7481 | 65.2087 | 65.6281 | 66.009 | 66.3536 | 66.664 | 66.9419 | 67.1891 | 67.4068 | 67.5963 | 67.7586 | 67.8945 | 68.0047 | 68.0898 | 68.1504 | 68.1865 | 68.1986
αd
X3=6*H/8 | H4 | αi | 59.0362 | 59.0208 | 58.9746 | 58.8972 | 58.7885 | 58.6479 | 58.4749 | 58.2687 | 58.0284 | 57.7531 | 57.4415 | 57.0923 | 56.7038 | 56.2745 | 55.8022 | 55.285 | 54.7203 | 54.1056 | 53.4379 | 52.714 | 51.9304 | 51.0833 | 50.1686 | 50.1686 | 51.0833 | 51.9304 | 52.714 | 53.4379 | 54.1056 | 54.7203 | 55.285 | 55.8022 | 56.2745 | 56.7038 | 57.0923 | 57.4415 | 57.7531 | 58.0284 | 58.2687 | 58.4749 | 58.6479 | 58.7885 | 58.8972 | 58.9746 | 59.0208 | 59.0362 | 59.0208 | 58.9746 | 58.8972 | 58.7885 | 58.6479 | 58.4749 | 58.2687 | 58.0284 | 57.7531 | 57.4415 | 57.0923 | 56.7038 | 56.2745 | 55.8022 | 55.285 | 54.7203 | 54.1056 | 53.4379 | 52.714 | 51.9304 | 51.0833 | 50.1686 | 50.1686 | 51.0833 | 51.9304 | 52.714 | 53.4379 | 54.1056 | 54.7203 | 55.285 | 55.8022 | 56.2745 | 56.7038 | 57.0923 | 57.4415 | 57.7531 | 58.0284 | 58.2687 | 58.4749 | 58.6479 | 58.7885 | 58.8972 | 58.9746 | 59.0208 | 59.0362
αd
| H5 | αi | 68.1986 | 68.1865 | 68.1504 | 68.0898 | 68.0047 | 67.8945 | 67.7586 | 67.5963 | 67.4068 | 67.1891 | 66.9419 | 66.664 | 66.3536 | 66.009 | 65.6281 | 65.2087 | 64.7481 | 64.2433 | 63.691 | 63.0873 | 62.4281 | 61.7085 | 60.9231 | 60.0657 | 59.1294 | 58.1064 | 56.9879 | 55.7639 | 54.4232 | 54.7203 | 55.285 | 55.8022 | 56.2745 | 56.7038 | 57.0923 | 57.4415 | 57.7531 | 58.0284 | 58.2687 | 58.4749 | 58.6479 | 58.7885 | 58.8972 | 58.9746 | 59.0208 | 59.0362 | 59.0208 | 58.9746 | 58.8972 | 58.7885 | 58.6479 | 58.4749 | 58.2687 | 58.0284 | 57.7531 | 57.4415 | 57.0923 | 56.7038 | 56.2745 | 55.8022 | 55.285 | 54.7203 | 34.9532 | 36.3059 | 37.581 | 38.7813 | 39.9096 | 40.9685 | 41.9611 | 42.89 | 43.7579 | 44.5674 | 45.3211 | 46.0212 | 46.67 | 47.2695 | 47.8217 | 48.3283 | 48.7911 | 49.2115 | 49.5908 | 49.9305 | 50.2314 | 50.4947 | 50.7212 | 50.9116 | 51.0666 | 51.1866 | 51.272 | 51.3232 | 51.3402
αd
| H6 | αi | 78.6901 | 78.6834 | 78.6632 | 78.6294 | 78.5818 | 78.5202 | 78.4441 | 78.3532 | 78.2467 | 78.1242 | 77.9847 | 77.8274 | 77.6512 | 77.4549 | 77.2371 | 76.9961 | 76.7301 | 76.4369 | 76.1141 | 75.7588 | 75.3678 | 74.9371 | 74.4623 | 73.9383 | 73.3588 | 72.7167 | 72.0034 | 71.2086 | 70.32 | 69.3227 | 68.1986 | 66.9255 | 65.4759 | 63.8158 | 61.9025 | 59.6826 | 57.7531 | 58.0284 | 58.2687 | 58.4749 | 58.6479 | 58.7885 | 58.8972 | 58.9746 | 59.0208 | 59.0362 | 59.0208 | 58.9746 | 58.8972 | 58.7885 | 58.6479 | 58.4749 | 58.2687 | 58.0284 | 57.7531 | 57.4415 | 57.0923 | 56.7038 | 56.2745 | 55.8022 | 55.285 | 54.7203 | 54.1056 | 53.4379 | 52.714 | 51.9304 | 51.0833 | 50.1686 | 49.1817 | 48.1179 | 46.9718 | 45.7381 | 44.4108 | 42.9838 | 41.4509 | 40.8934 | 41.4428 | 41.949 | 42.4131 | 42.8362 | 43.2192 | 43.563 | 43.8685 | 44.1363 | 44.3671 | 44.5615 | 44.7198 | 44.8426 | 44.9301 | 44.9825 | 45
αd
| H7 |  | 90 | 90 | 90 | 90 | 90 | 90 | 90 | 90 | 90 | 90 | 90 | 90 | 90 | 90 | 90 | 90 | 90 | 90 | 90 | 90 | 90 | 90 | 90 | 90 | 90 | 90 | 90 | 90 | 90 | 90 | 90 | 90 | 90 | 90 | 90 | 90 | 90 | 90 | 90 | 90 | 90 | 90 | 90 | 90 | 90 | 59.0362 | 59.0208 | 58.9746 | 58.8972 | 58.7885 | 58.6479 | 58.4749 | 58.2687 | 58.0284 | 57.7531 | 57.4415 | 57.0923 | 56.7038 | 56.2745 | 55.8022 | 55.285 | 54.7203 | 54.1056 | 53.4379 | 52.714 | 51.9304 | 51.0833 | 50.1686 | 49.1817 | 48.1179 | 46.9718 | 45.7381 | 44.4108 | 42.9838 | 41.4509 | 39.8056 | 38.0415 | 36.833 | 37.2816 | 37.6916 | 38.0637 | 38.3985 | 38.6965 | 38.9583 | 39.1843 | 39.3748 | 39.5302 | 39.6509 | 39.7369 | 39.7884 | 39.8056
|  |  | 0 | 2 | 4 | 6 | 8 | 10 | 12 | 14 | 16 | 18 | 20 | 22 | 24 | 26 | 28 | 30 | 32 | 34 | 36 | 38 | 40 | 42 | 44 | 46 | 48 | 50 | 52 | 54 | 56 | 58 | 60 | 62 | 64 | 66 | 68 | 70 | 72 | 74 | 76 | 78 | 80 | 82 | 84 | 86 | 88 | 90 | 92 | 94 | 96 | 98 | 100 | 102 | 104 | 106 | 108 | 110 | 112 | 114 | 116 | 118 | 120 | 122 | 124 | 126 | 128 | 130 | 132 | 134 | 136 | 138 | 140 | 142 | 144 | 146 | 148 | 150 | 152 | 154 | 156 | 158 | 160 | 162 | 164 | 166 | 168 | 170 | 172 | 174 | 176 | 178 | 180
|  |  | αi | [44 empty] | αd
| H1 |  | 35.3112 | 35.2947 | 35.2453 | 35.1629 | 35.0474 | 34.8986 | 34.7163 | 34.5005 | 34.2507 | 33.9668 | 33.6484 | 33.2951 | 32.9067 | 32.4827 | 33.6273 | 35.3112 | 36.8963 | 38.3859 | 39.784 | 41.0945 | 42.3215 | 43.4689 | 44.5408 | 45.541 | 46.4731 | 47.3405 | 48.1467 | 48.8947 | 49.5873 | 50.2273 | 50.8171 | 51.359 | 51.8551 | 52.3073 | 52.7173 | 53.0867 | 53.4169 | 53.7091 | 53.9644 | 54.1838 | 54.3681 | 54.518 | 54.634 | 54.7165 | 54.766 | 90 | 90 | 90 | 90 | 90 | 90 | 90 | 90 | 90 | 90 | 90 | 90 | 90 | 90 | 90 | 90 | 90 | 90 | 90 | 90 | 90 | 90 | 90 | 90 | 90 | 90 | 90 | 90 | 90 | 90 | 90 | 90 | 90 | 90 | 90 | 90 | 90 | 90 | 90 | 90 | 90 | 90 | 90 | 90 | 90 | 90
| H2 | αi | 40.3645 | 40.3473 | 40.2956 | 40.2093 | 40.0883 | 39.9322 | 39.741 | 39.5142 | 39.2513 | 38.952 | 38.6157 | 38.2419 | 37.8298 | 37.3789 | 36.8884 | 36.3576 | 36.8963 | 38.3859 | 39.784 | 41.0945 | 42.3215 | 43.4689 | 44.5408 | 45.541 | 46.4731 | 47.3405 | 48.1467 | 48.8947 | 49.5873 | 50.2273 | 50.8171 | 51.359 | 51.8551 | 52.3073 | 52.7173 | 53.0867 | 53.4169 | 53.7091 | 53.9644 | 54.1838 | 54.3681 | 54.518 | 54.634 | 54.7165 | 54.766 | 54.7824 | 54.766 | 54.7165 | 54.634 | 54.518 | 54.3681 | 54.1838 | 53.9644 | 53.7091 | 53.4169 | 55.4738 | 57.8667 | 59.9509 | 61.7755 | 63.3805 | 64.7989 | 66.0579 | 67.1799 | 68.1835 | 69.0841 | 69.8947 | 70.6262 | 71.2878 | 71.8872 | 72.4312 | 72.9254 | 73.3748 | 73.7835 | 74.1552 | 74.4931 | 74.8 | 75.0782 | 75.3298 | 75.5567 | 75.7605 | 75.9425 | 76.1039 | 76.2458 | 76.3691 | 76.4744 | 76.5626 | 76.634 | 76.6891 | 76.7283 | 76.7517 | 76.7595
αd
| H3 | αi | 46.7357 | 46.7183 | 46.666 | 46.5786 | 46.456 | 46.2978 | 46.1035 | 45.8728 | 45.6049 | 45.2992 | 44.9548 | 44.5709 | 44.1465 | 43.6805 | 43.1717 | 42.6188 | 42.0205 | 41.3753 | 40.6817 | 41.0945 | 42.3215 | 43.4689 | 44.5408 | 45.541 | 46.4731 | 47.3405 | 48.1467 | 48.8947 | 49.5873 | 50.2273 | 50.8171 | 51.359 | 51.8551 | 52.3073 | 52.7173 | 53.0867 | 53.4169 | 53.7091 | 53.9644 | 54.1838 | 54.3681 | 54.518 | 54.634 | 54.7165 | 54.766 | 54.7824 | 54.766 | 54.7165 | 54.634 | 54.518 | 54.3681 | 54.1838 | 53.9644 | 53.7091 | 53.4169 | 53.0867 | 52.7173 | 52.3073 | 51.8551 | 51.359 | 50.8171 | 50.2273 | 49.9177 | 51.3188 | 52.6071 | 53.7919 | 54.8819 | 55.8848 | 56.8075 | 57.6564 | 58.4372 | 59.155 | 59.8143 | 60.4194 | 60.9738 | 61.4809 | 61.9435 | 62.3645 | 62.746 | 63.0901 | 63.3988 | 63.6735 | 63.9158 | 64.1269 | 64.3077 | 64.4593 | 64.5823 | 64.6774 | 64.745 | 64.7854 | 64.7989
αd
X4=5*H/8 | H4 | αi | 54.7824 | 54.766 | 54.7165 | 54.634 | 54.518 | 54.3681 | 54.1838 | 53.9644 | 53.7091 | 53.4169 | 53.0867 | 52.7173 | 52.3073 | 51.8551 | 51.359 | 50.8171 | 50.2273 | 49.5873 | 48.8947 | 48.1467 | 47.3405 | 46.4731 | 45.541 | 45.541 | 46.4731 | 47.3405 | 48.1467 | 48.8947 | 49.5873 | 50.2273 | 50.8171 | 51.359 | 51.8551 | 52.3073 | 52.7173 | 53.0867 | 53.4169 | 53.7091 | 53.9644 | 54.1838 | 54.3681 | 54.518 | 54.634 | 54.7165 | 54.766 | 54.7824 | 54.766 | 54.7165 | 54.634 | 54.518 | 54.3681 | 54.1838 | 53.9644 | 53.7091 | 53.4169 | 53.0867 | 52.7173 | 52.3073 | 51.8551 | 51.359 | 50.8171 | 50.2273 | 49.5873 | 48.8947 | 48.1467 | 47.3405 | 46.4731 | 45.541 | 45.541 | 46.4731 | 47.3405 | 48.1467 | 48.8947 | 49.5873 | 50.2273 | 50.8171 | 51.359 | 51.8551 | 52.3073 | 52.7173 | 53.0867 | 53.4169 | 53.7091 | 53.9644 | 54.1838 | 54.3681 | 54.518 | 54.634 | 54.7165 | 54.766 | 54.7824
αd
| H5 | αi | 64.7989 | 64.7854 | 64.745 | 64.6774 | 64.5823 | 64.4593 | 64.3077 | 64.1269 | 63.9158 | 63.6735 | 63.3988 | 63.0901 | 62.746 | 62.3645 | 61.9435 | 61.4809 | 60.9738 | 60.4194 | 59.8143 | 59.155 | 58.4372 | 57.6564 | 56.8075 | 55.8848 | 54.8819 | 53.7919 | 52.6071 | 51.3188 | 49.9177 | 50.2273 | 50.8171 | 51.359 | 51.8551 | 52.3073 | 52.7173 | 53.0867 | 53.4169 | 53.7091 | 53.9644 | 54.1838 | 54.3681 | 54.518 | 54.634 | 54.7165 | 54.766 | 54.7824 | 54.766 | 54.7165 | 54.634 | 54.518 | 54.3681 | 54.1838 | 53.9644 | 53.7091 | 53.4169 | 53.0867 | 52.7173 | 52.3073 | 51.8551 | 51.359 | 50.8171 | 50.2273 | 30.7163 | 31.9857 | 33.1903 | 34.3316 | 35.411 | 36.4301 | 37.3906 | 38.2943 | 39.1429 | 39.9381 | 40.6817 | 41.3753 | 42.0205 | 42.6188 | 43.1717 | 43.6805 | 44.1465 | 44.5709 | 44.9548 | 45.2992 | 45.6049 | 45.8728 | 46.1035 | 46.2978 | 46.456 | 46.5786 | 46.666 | 46.7183 | 46.7357
αd
| H6 | αi | 76.7595 | 76.7517 | 76.7283 | 76.6891 | 76.634 | 76.5626 | 76.4744 | 76.3691 | 76.2458 | 76.1039 | 75.9425 | 75.7605 | 75.5567 | 75.3298 | 75.0782 | 74.8 | 74.4931 | 74.1552 | 73.7835 | 73.3748 | 72.9254 | 72.4312 | 71.8872 | 71.2878 | 70.6262 | 69.8947 | 69.0841 | 68.1835 | 67.1799 | 66.0579 | 64.7989 | 63.3805 | 61.7755 | 59.9509 | 57.8667 | 55.4738 | 53.4169 | 53.7091 | 53.9644 | 54.1838 | 54.3681 | 54.518 | 54.634 | 54.7165 | 54.766 | 54.7824 | 54.766 | 54.7165 | 54.634 | 54.518 | 54.3681 | 54.1838 | 53.9644 | 53.7091 | 53.4169 | 53.0867 | 52.7173 | 52.3073 | 51.8551 | 51.359 | 50.8171 | 50.2273 | 49.5873 | 48.8947 | 48.1467 | 47.3405 | 46.4731 | 45.541 | 44.5408 | 43.4689 | 42.3215 | 41.0945 | 39.784 | 38.3859 | 36.8963 | 36.3576 | 36.8884 | 37.3789 | 37.8298 | 38.2419 | 38.6157 | 38.952 | 39.2513 | 39.5142 | 39.741 | 39.9322 | 40.0883 | 40.2093 | 40.2956 | 40.3473 | 40.3645
αd
| H7 |  | 90 | 90 | 90 | 90 | 90 | 90 | 90 | 90 | 90 | 90 | 90 | 90 | 90 | 90 | 90 | 90 | 90 | 90 | 90 | 90 | 90 | 90 | 90 | 90 | 90 | 90 | 90 | 90 | 90 | 90 | 90 | 90 | 90 | 90 | 90 | 90 | 90 | 90 | 90 | 90 | 90 | 90 | 90 | 90 | 90 | 54.7824 | 54.766 | 54.7165 | 54.634 | 54.518 | 54.3681 | 54.1838 | 53.9644 | 53.7091 | 53.4169 | 53.0867 | 52.7173 | 52.3073 | 51.8551 | 51.359 | 50.8171 | 50.2273 | 49.5873 | 48.8947 | 48.1467 | 47.3405 | 46.4731 | 45.541 | 44.5408 | 43.4689 | 42.3215 | 41.0945 | 39.784 | 38.3859 | 36.8963 | 35.3112 | 33.6273 | 32.4827 | 32.9067 | 33.2951 | 33.6484 | 33.9668 | 34.2507 | 34.5005 | 34.7163 | 34.8986 | 35.0474 | 35.1629 | 35.2453 | 35.2947 | 35.3112
|  |  | 0 | 2 | 4 | 6 | 8 | 10 | 12 | 14 | 16 | 18 | 20 | 22 | 24 | 26 | 28 | 30 | 32 | 34 | 36 | 38 | 40 | 42 | 44 | 46 | 48 | 50 | 52 | 54 | 56 | 58 | 60 | 62 | 64 | 66 | 68 | 70 | 72 | 74 | 76 | 78 | 80 | 82 | 84 | 86 | 88 | 90 | 92 | 94 | 96 | 98 | 100 | 102 | 104 | 106 | 108 | 110 | 112 | 114 | 116 | 118 | 120 | 122 | 124 | 126 | 128 | 130 | 132 | 134 | 136 | 138 | 140 | 142 | 144 | 146 | 148 | 150 | 152 | 154 | 156 | 158 | 160 | 162 | 164 | 166 | 168 | 170 | 172 | 174 | 176 | 178 | 180
|  |  | αi | [44 empty] | αd
| H1 |  | 30.2564 | 30.2412 | 30.1957 | 30.1196 | 30.0132 | 29.8761 | 29.7085 | 29.5101 | 29.2809 | 29.0208 | 28.7295 | 28.4071 | 28.0532 | 27.6679 | 28.7103 | 30.2564 | 31.726 | 33.1201 | 34.4404 | 35.6886 | 36.8669 | 37.9775 | 39.0225 | 40.0044 | 40.9254 | 41.7877 | 42.5938 | 43.3455 | 44.0451 | 44.6944 | 45.2953 | 45.8496 | 46.3588 | 46.8245 | 47.2479 | 47.6304 | 47.9731 | 48.2771 | 48.5432 | 48.7722 | 48.9648 | 49.1216 | 49.2431 | 49.3296 | 49.3815 | 90 | 90 | 90 | 90 | 90 | 90 | 90 | 90 | 90 | 90 | 90 | 90 | 90 | 90 | 90 | 90 | 90 | 90 | 90 | 90 | 90 | 90 | 90 | 90 | 90 | 90 | 90 | 90 | 90 | 90 | 90 | 90 | 90 | 90 | 90 | 90 | 90 | 90 | 90 | 90 | 90 | 90 | 90 | 90 | 90 | 90
| H2 | αi | 34.992 | 34.9756 | 34.9264 | 34.8443 | 34.7292 | 34.581 | 34.3996 | 34.1846 | 33.9359 | 33.6533 | 33.3363 | 32.9847 | 32.5982 | 32.1763 | 31.7187 | 31.225 | 31.726 | 33.1201 | 34.4404 | 35.6886 | 36.8669 | 37.9775 | 39.0225 | 40.0044 | 40.9254 | 41.7877 | 42.5938 | 43.3455 | 44.0451 | 44.6944 | 45.2953 | 45.8496 | 46.3588 | 46.8245 | 47.2479 | 47.6304 | 47.9731 | 48.2771 | 48.5432 | 48.7722 | 48.9648 | 49.1216 | 49.2431 | 49.3296 | 49.3815 | 49.3987 | 49.3815 | 49.3296 | 49.2431 | 49.1216 | 48.9648 | 48.7722 | 48.5432 | 48.2771 | 47.9731 | 50.1255 | 52.6671 | 54.9137 | 56.9052 | 58.6759 | 60.2551 | 61.668 | 62.9357 | 64.0763 | 65.1051 | 66.0352 | 66.8778 | 67.6425 | 68.3375 | 68.9699 | 69.5458 | 70.0705 | 70.5487 | 70.9843 | 71.3809 | 71.7415 | 72.0689 | 72.3653 | 72.6328 | 72.8732 | 73.0881 | 73.2788 | 73.4466 | 73.5924 | 73.7171 | 73.8214 | 73.906 | 73.9713 | 74.0177 | 74.0454 | 74.0546
αd
| H3 | αi | 41.1859 | 41.1686 | 41.1167 | 41.03 | 40.9084 | 40.7517 | 40.5595 | 40.3315 | 40.0673 | 39.7664 | 39.4281 | 39.0519 | 38.6372 | 38.1831 | 37.6889 | 37.1538 | 36.577 | 35.9574 | 35.2943 | 35.6886 | 36.8669 | 37.9775 | 39.0225 | 40.0044 | 40.9254 | 41.7877 | 42.5938 | 43.3455 | 44.0451 | 44.6944 | 45.2953 | 45.8496 | 46.3588 | 46.8245 | 47.2479 | 47.6304 | 47.9731 | 48.2771 | 48.5432 | 48.7722 | 48.9648 | 49.1216 | 49.2431 | 49.3296 | 49.3815 | 49.3987 | 49.3815 | 49.3296 | 49.2431 | 49.1216 | 48.9648 | 48.7722 | 48.5432 | 48.2771 | 47.9731 | 47.6304 | 47.2479 | 46.8245 | 46.3588 | 45.8496 | 45.2953 | 44.6944 | 44.38 | 45.8084 | 47.1339 | 48.3634 | 49.5031 | 50.5592 | 51.5371 | 52.4421 | 53.279 | 54.0521 | 54.7655 | 55.4228 | 56.0273 | 56.582 | 57.0897 | 57.5529 | 57.9738 | 58.3542 | 58.6961 | 59.0011 | 59.2703 | 59.5052 | 59.7068 | 59.8758 | 60.0131 | 60.1194 | 60.1949 | 60.2401 | 60.2551
αd
X5=4*H/8 | H4 | αi | 49.3987 | 49.3815 | 49.3296 | 49.2431 | 49.1216 | 48.9648 | 48.7722 | 48.5432 | 48.2771 | 47.9731 | 47.6304 | 47.2479 | 46.8245 | 46.3588 | 45.8496 | 45.2953 | 44.6944 | 44.0451 | 43.3455 | 42.5938 | 41.7877 | 40.9254 | 40.0044 | 40.0044 | 40.9254 | 41.7877 | 42.5938 | 43.3455 | 44.0451 | 44.6944 | 45.2953 | 45.8496 | 46.3588 | 46.8245 | 47.2479 | 47.6304 | 47.9731 | 48.2771 | 48.5432 | 48.7722 | 48.9648 | 49.1216 | 49.2431 | 49.3296 | 49.3815 | 49.3987 | 49.3815 | 49.3296 | 49.2431 | 49.1216 | 48.9648 | 48.7722 | 48.5432 | 48.2771 | 47.9731 | 47.6304 | 47.2479 | 46.8245 | 46.3588 | 45.8496 | 45.2953 | 44.6944 | 44.0451 | 43.3455 | 42.5938 | 41.7877 | 40.9254 | 40.0044 | 40.0044 | 40.9254 | 41.7877 | 42.5938 | 43.3455 | 44.0451 | 44.6944 | 45.2953 | 45.8496 | 46.3588 | 46.8245 | 47.2479 | 47.6304 | 47.9731 | 48.2771 | 48.5432 | 48.7722 | 48.9648 | 49.1216 | 49.2431 | 49.3296 | 49.3815 | 49.3987
αd
| H5 | αi | 60.2551 | 60.2401 | 60.1949 | 60.1194 | 60.0131 | 59.8758 | 59.7068 | 59.5052 | 59.2703 | 59.0011 | 58.6961 | 58.3542 | 57.9738 | 57.5529 | 57.0897 | 56.582 | 56.0273 | 55.4228 | 54.7655 | 54.0521 | 53.279 | 52.4421 | 51.5371 | 50.5592 | 49.5031 | 48.3634 | 47.1339 | 45.8084 | 44.38 | 44.6944 | 45.2953 | 45.8496 | 46.3588 | 46.8245 | 47.2479 | 47.6304 | 47.9731 | 48.2771 | 48.5432 | 48.7722 | 48.9648 | 49.1216 | 49.2431 | 49.3296 | 49.3815 | 49.3987 | 49.3815 | 49.3296 | 49.2431 | 49.1216 | 48.9648 | 48.7722 | 48.5432 | 48.2771 | 47.9731 | 47.6304 | 47.2479 | 46.8245 | 46.3588 | 45.8496 | 45.2953 | 44.6944 | 26.0722 | 27.2173 | 28.3115 | 29.3551 | 30.3485 | 31.2923 | 32.1872 | 33.034 | 33.8335 | 34.5866 | 35.2943 | 35.9574 | 36.577 | 37.1538 | 37.6889 | 38.1831 | 38.6372 | 39.0519 | 39.4281 | 39.7664 | 40.0673 | 40.3315 | 40.5595 | 40.7517 | 40.9084 | 41.03 | 41.1167 | 41.1686 | 41.1859
αd
| H6 | αi | 74.0546 | 74.0454 | 74.0177 | 73.9713 | 73.906 | 73.8214 | 73.7171 | 73.5924 | 73.4466 | 73.2788 | 73.0881 | 72.8732 | 72.6328 | 72.3653 | 72.0689 | 71.7415 | 71.3809 | 70.9843 | 70.5487 | 70.0705 | 69.5458 | 68.9699 | 68.3375 | 67.6425 | 66.8778 | 66.0352 | 65.1051 | 64.0763 | 62.9357 | 61.668 | 60.2551 | 58.6759 | 56.9052 | 54.9137 | 52.6671 | 50.1255 | 47.9731 | 48.2771 | 48.5432 | 48.7722 | 48.9648 | 49.1216 | 49.2431 | 49.3296 | 49.3815 | 49.3987 | 49.3815 | 49.3296 | 49.2431 | 49.1216 | 48.9648 | 48.7722 | 48.5432 | 48.2771 | 47.9731 | 47.6304 | 47.2479 | 46.8245 | 46.3588 | 45.8496 | 45.2953 | 44.6944 | 44.0451 | 43.3455 | 42.5938 | 41.7877 | 40.9254 | 40.0044 | 39.0225 | 37.9775 | 36.8669 | 35.6886 | 34.4404 | 33.1201 | 31.726 | 31.225 | 31.7187 | 32.1763 | 32.5982 | 32.9847 | 33.3363 | 33.6533 | 33.9359 | 34.1846 | 34.3996 | 34.581 | 34.7292 | 34.8443 | 34.9264 | 34.9756 | 34.992
αd
| H7 |  | 90 | 90 | 90 | 90 | 90 | 90 | 90 | 90 | 90 | 90 | 90 | 90 | 90 | 90 | 90 | 90 | 90 | 90 | 90 | 90 | 90 | 90 | 90 | 90 | 90 | 90 | 90 | 90 | 90 | 90 | 90 | 90 | 90 | 90 | 90 | 90 | 90 | 90 | 90 | 90 | 90 | 90 | 90 | 90 | 90 | 49.3987 | 49.3815 | 49.3296 | 49.2431 | 49.1216 | 48.9648 | 48.7722 | 48.5432 | 48.2771 | 47.9731 | 47.6304 | 47.2479 | 46.8245 | 46.3588 | 45.8496 | 45.2953 | 44.6944 | 44.0451 | 43.3455 | 42.5938 | 41.7877 | 40.9254 | 40.0044 | 39.0225 | 37.9775 | 36.8669 | 35.6886 | 34.4404 | 33.1201 | 31.726 | 30.2564 | 28.7103 | 27.6679 | 28.0532 | 28.4071 | 28.7295 | 29.0208 | 29.2809 | 29.5101 | 29.7085 | 29.8761 | 30.0132 | 30.1196 | 30.1957 | 30.2412 | 30.2564
|  |  | 0 | 2 | 4 | 6 | 8 | 10 | 12 | 14 | 16 | 18 | 20 | 22 | 24 | 26 | 28 | 30 | 32 | 34 | 36 | 38 | 40 | 42 | 44 | 46 | 48 | 50 | 52 | 54 | 56 | 58 | 60 | 62 | 64 | 66 | 68 | 70 | 72 | 74 | 76 | 78 | 80 | 82 | 84 | 86 | 88 | 90 | 92 | 94 | 96 | 98 | 100 | 102 | 104 | 106 | 108 | 110 | 112 | 114 | 116 | 118 | 120 | 122 | 124 | 126 | 128 | 130 | 132 | 134 | 136 | 138 | 140 | 142 | 144 | 146 | 148 | 150 | 152 | 154 | 156 | 158 | 160 | 162 | 164 | 166 | 168 | 170 | 172 | 174 | 176 | 178 | 180
|  |  | αi | [44 empty] | αd
| H1 |  | 24.6236 | 24.6103 | 24.5707 | 24.5046 | 24.412 | 24.293 | 24.1475 | 23.9756 | 23.7772 | 23.5524 | 23.3012 | 23.0235 | 22.7195 | 22.3891 | 23.2846 | 24.6236 | 25.9086 | 27.1394 | 28.3159 | 29.4385 | 30.5075 | 31.5237 | 32.4878 | 33.4007 | 34.2633 | 35.0768 | 35.8422 | 36.5606 | 37.2331 | 37.8607 | 38.4445 | 38.9856 | 39.4849 | 39.9434 | 40.3618 | 40.7411 | 41.082 | 41.3851 | 41.6511 | 41.8805 | 42.0738 | 42.2315 | 42.3537 | 42.4408 | 42.4931 | 90 | 90 | 90 | 90 | 90 | 90 | 90 | 90 | 90 | 90 | 90 | 90 | 90 | 90 | 90 | 90 | 90 | 90 | 90 | 90 | 90 | 90 | 90 | 90 | 90 | 90 | 90 | 90 | 90 | 90 | 90 | 90 | 90 | 90 | 90 | 90 | 90 | 90 | 90 | 90 | 90 | 90 | 90 | 90 | 90 | 90
| H2 | αi | 28.8108 | 28.7961 | 28.7518 | 28.6781 | 28.5748 | 28.4419 | 28.2794 | 28.0872 | 27.8651 | 27.6132 | 27.3313 | 27.0194 | 26.6772 | 26.3049 | 25.9022 | 25.4691 | 25.9086 | 27.1394 | 28.3159 | 29.4385 | 30.5075 | 31.5237 | 32.4878 | 33.4007 | 34.2633 | 35.0768 | 35.8422 | 36.5606 | 37.2331 | 37.8607 | 38.4445 | 38.9856 | 39.4849 | 39.9434 | 40.3618 | 40.7411 | 41.082 | 41.3851 | 41.6511 | 41.8805 | 42.0738 | 42.2315 | 42.3537 | 42.4408 | 42.4931 | 42.5104 | 42.4931 | 42.4408 | 42.3537 | 42.2315 | 42.0738 | 41.8805 | 41.6511 | 41.3851 | 41.082 | 43.2454 | 45.8513 | 48.2022 | 50.3237 | 52.2399 | 53.9726 | 55.5417 | 56.9645 | 58.2568 | 59.4321 | 60.5024 | 61.4783 | 62.3691 | 63.1828 | 63.9265 | 64.6066 | 65.2285 | 65.7971 | 66.3166 | 66.7907 | 67.2229 | 67.616 | 67.9726 | 68.295 | 68.5852 | 68.8449 | 69.0757 | 69.2788 | 69.4556 | 69.6069 | 69.7335 | 69.8363 | 69.9156 | 69.972 | 70.0057 | 70.0169
αd
| H3 | αi | 34.5085 | 34.4922 | 34.4433 | 34.3617 | 34.2474 | 34.1002 | 33.9199 | 33.7064 | 33.4594 | 33.1787 | 32.864 | 32.515 | 32.1314 | 31.7128 | 31.2589 | 30.7692 | 30.2436 | 29.6816 | 29.0828 | 29.4385 | 30.5075 | 31.5237 | 32.4878 | 33.4007 | 34.2633 | 35.0768 | 35.8422 | 36.5606 | 37.2331 | 37.8607 | 38.4445 | 38.9856 | 39.4849 | 39.9434 | 40.3618 | 40.7411 | 41.082 | 41.3851 | 41.6511 | 41.8805 | 42.0738 | 42.2315 | 42.3537 | 42.4408 | 42.4931 | 42.5104 | 42.4931 | 42.4408 | 42.3537 | 42.2315 | 42.0738 | 41.8805 | 41.6511 | 41.3851 | 41.082 | 40.7411 | 40.3618 | 39.9434 | 39.4849 | 38.9856 | 38.4445 | 37.8607 | 37.5563 | 38.9453 | 40.2491 | 41.4713 | 42.6157 | 43.6861 | 44.6858 | 45.6184 | 46.4873 | 47.2954 | 48.0458 | 48.7412 | 49.3841 | 49.9771 | 50.5221 | 51.0214 | 51.4767 | 51.8898 | 52.262 | 52.5949 | 52.8895 | 53.1471 | 53.3684 | 53.5544 | 53.7057 | 53.8228 | 53.9061 | 53.956 | 53.9726
αd
X6=3*H/8 | H4 | αi | 42.5104 | 42.4931 | 42.4408 | 42.3537 | 42.2315 | 42.0738 | 41.8805 | 41.6511 | 41.3851 | 41.082 | 40.7411 | 40.3618 | 39.9434 | 39.4849 | 38.9856 | 38.4445 | 37.8607 | 37.2331 | 36.5606 | 35.8422 | 35.0768 | 34.2633 | 33.4007 | 33.4007 | 34.2633 | 35.0768 | 35.8422 | 36.5606 | 37.2331 | 37.8607 | 38.4445 | 38.9856 | 39.4849 | 39.9434 | 40.3618 | 40.7411 | 41.082 | 41.3851 | 41.6511 | 41.8805 | 42.0738 | 42.2315 | 42.3537 | 42.4408 | 42.4931 | 42.5104 | 42.4931 | 42.4408 | 42.3537 | 42.2315 | 42.0738 | 41.8805 | 41.6511 | 41.3851 | 41.082 | 40.7411 | 40.3618 | 39.9434 | 39.4849 | 38.9856 | 38.4445 | 37.8607 | 37.2331 | 36.5606 | 35.8422 | 35.0768 | 34.2633 | 33.4007 | 33.4007 | 34.2633 | 35.0768 | 35.8422 | 36.5606 | 37.2331 | 37.8607 | 38.4445 | 38.9856 | 39.4849 | 39.9434 | 40.3618 | 40.7411 | 41.082 | 41.3851 | 41.6511 | 41.8805 | 42.0738 | 42.2315 | 42.3537 | 42.4408 | 42.4931 | 42.5104
αd
| H5 | αi | 53.9726 | 53.956 | 53.9061 | 53.8228 | 53.7057 | 53.5544 | 53.3684 | 53.1471 | 52.8895 | 52.5949 | 52.262 | 51.8898 | 51.4767 | 51.0214 | 50.5221 | 49.9771 | 49.3841 | 48.7412 | 48.0458 | 47.2954 | 46.4873 | 45.6184 | 44.6858 | 43.6861 | 42.6157 | 41.4713 | 40.2491 | 38.9453 | 37.5563 | 37.8607 | 38.4445 | 38.9856 | 39.4849 | 39.9434 | 40.3618 | 40.7411 | 41.082 | 41.3851 | 41.6511 | 41.8805 | 42.0738 | 42.2315 | 42.3537 | 42.4408 | 42.4931 | 42.5104 | 42.4931 | 42.4408 | 42.3537 | 42.2315 | 42.0738 | 41.8805 | 41.6511 | 41.3851 | 41.082 | 40.7411 | 40.3618 | 39.9434 | 39.4849 | 38.9856 | 38.4445 | 37.8607 | 21.029 | 22.0037 | 22.9413 | 23.8414 | 24.7037 | 25.5281 | 26.3145 | 27.063 | 27.7738 | 28.4469 | 29.0828 | 29.6816 | 30.2436 | 30.7692 | 31.2589 | 31.7128 | 32.1314 | 32.515 | 32.864 | 33.1787 | 33.4594 | 33.7064 | 33.9199 | 34.1002 | 34.2474 | 34.3617 | 34.4433 | 34.4922 | 34.5085
αd
| H6 | αi | 70.0169 | 70.0057 | 69.972 | 69.9156 | 69.8363 | 69.7335 | 69.6069 | 69.4556 | 69.2788 | 69.0757 | 68.8449 | 68.5852 | 68.295 | 67.9726 | 67.616 | 67.2229 | 66.7907 | 66.3166 | 65.7971 | 65.2285 | 64.6066 | 63.9265 | 63.1828 | 62.3691 | 61.4783 | 60.5024 | 59.4321 | 58.2568 | 56.9645 | 55.5417 | 53.9726 | 52.2399 | 50.3237 | 48.2022 | 45.8513 | 43.2454 | 41.082 | 41.3851 | 41.6511 | 41.8805 | 42.0738 | 42.2315 | 42.3537 | 42.4408 | 42.4931 | 42.5104 | 42.4931 | 42.4408 | 42.3537 | 42.2315 | 42.0738 | 41.8805 | 41.6511 | 41.3851 | 41.082 | 40.7411 | 40.3618 | 39.9434 | 39.4849 | 38.9856 | 38.4445 | 37.8607 | 37.2331 | 36.5606 | 35.8422 | 35.0768 | 34.2633 | 33.4007 | 32.4878 | 31.5237 | 30.5075 | 29.4385 | 28.3159 | 27.1394 | 25.9086 | 25.4691 | 25.9022 | 26.3049 | 26.6772 | 27.0194 | 27.3313 | 27.6132 | 27.8651 | 28.0872 | 28.2794 | 28.4419 | 28.5748 | 28.6781 | 28.7518 | 28.7961 | 28.8108
αd
| H7 |  | 90 | 90 | 90 | 90 | 90 | 90 | 90 | 90 | 90 | 90 | 90 | 90 | 90 | 90 | 90 | 90 | 90 | 90 | 90 | 90 | 90 | 90 | 90 | 90 | 90 | 90 | 90 | 90 | 90 | 90 | 90 | 90 | 90 | 90 | 90 | 90 | 90 | 90 | 90 | 90 | 90 | 90 | 90 | 90 | 90 | 42.5104 | 42.4931 | 42.4408 | 42.3537 | 42.2315 | 42.0738 | 41.8805 | 41.6511 | 41.3851 | 41.082 | 40.7411 | 40.3618 | 39.9434 | 39.4849 | 38.9856 | 38.4445 | 37.8607 | 37.2331 | 36.5606 | 35.8422 | 35.0768 | 34.2633 | 33.4007 | 32.4878 | 31.5237 | 30.5075 | 29.4385 | 28.3159 | 27.1394 | 25.9086 | 24.6236 | 23.2846 | 22.3891 | 22.7195 | 23.0235 | 23.3012 | 23.5524 | 23.7772 | 23.9756 | 24.1475 | 24.293 | 24.412 | 24.5046 | 24.5707 | 24.6103 | 24.6236
|  |  | 0 | 2 | 4 | 6 | 8 | 10 | 12 | 14 | 16 | 18 | 20 | 22 | 24 | 26 | 28 | 30 | 32 | 34 | 36 | 38 | 40 | 42 | 44 | 46 | 48 | 50 | 52 | 54 | 56 | 58 | 60 | 62 | 64 | 66 | 68 | 70 | 72 | 74 | 76 | 78 | 80 | 82 | 84 | 86 | 88 | 90 | 92 | 94 | 96 | 98 | 100 | 102 | 104 | 106 | 108 | 110 | 112 | 114 | 116 | 118 | 120 | 122 | 124 | 126 | 128 | 130 | 132 | 134 | 136 | 138 | 140 | 142 | 144 | 146 | 148 | 150 | 152 | 154 | 156 | 158 | 160 | 162 | 164 | 166 | 168 | 170 | 172 | 174 | 176 | 178 | 180
|  |  | αi | [44 empty] | αd
| H1 |  | 18.4349 | 18.4245 | 18.3931 | 18.3407 | 18.2675 | 18.1734 | 18.0585 | 17.9229 | 17.7665 | 17.5896 | 17.3922 | 17.1744 | 16.9363 | 16.6781 | 17.3791 | 18.4349 | 19.4573 | 20.4452 | 21.3981 | 22.3153 | 23.1963 | 24.041 | 24.8491 | 25.6205 | 26.3552 | 27.0532 | 27.7148 | 28.34 | 28.9291 | 29.4823 | 30 | 30.4824 | 30.9299 | 31.3427 | 31.7211 | 32.0656 | 32.3762 | 32.6534 | 32.8974 | 33.1083 | 33.2864 | 33.4319 | 33.545 | 33.6256 | 33.674 | 90 | 90 | 90 | 90 | 90 | 90 | 90 | 90 | 90 | 90 | 90 | 90 | 90 | 90 | 90 | 90 | 90 | 90 | 90 | 90 | 90 | 90 | 90 | 90 | 90 | 90 | 90 | 90 | 90 | 90 | 90 | 90 | 90 | 90 | 90 | 90 | 90 | 90 | 90 | 90 | 90 | 90 | 90 | 90 | 90 | 90
| H2 | αi | 21.8014 | 21.7894 | 21.7533 | 21.6931 | 21.6089 | 21.5006 | 21.3684 | 21.2121 | 21.032 | 20.8279 | 20.6001 | 20.3485 | 20.0732 | 19.7744 | 19.4522 | 19.1066 | 19.4573 | 20.4452 | 21.3981 | 22.3153 | 23.1963 | 24.041 | 24.8491 | 25.6205 | 26.3552 | 27.0532 | 27.7148 | 28.34 | 28.9291 | 29.4823 | 30 | 30.4824 | 30.9299 | 31.3427 | 31.7211 | 32.0656 | 32.3762 | 32.6534 | 32.8974 | 33.1083 | 33.2864 | 33.4319 | 33.545 | 33.6256 | 33.674 | 33.6901 | 33.674 | 33.6256 | 33.545 | 33.4319 | 33.2864 | 33.1083 | 32.8974 | 32.6534 | 32.3762 | 34.3737 | 36.841 | 39.1274 | 41.2424 | 43.1964 | 45 | 46.664 | 48.1986 | 49.6138 | 50.9188 | 52.122 | 53.2315 | 54.2545 | 55.1975 | 56.0667 | 56.8674 | 57.6045 | 58.2825 | 58.9054 | 59.4769 | 60 | 60.4778 | 60.9128 | 61.3073 | 61.6635 | 61.9831 | 62.2677 | 62.5188 | 62.7376 | 62.9252 | 63.0825 | 63.2102 | 63.3088 | 63.379 | 63.421 | 63.4349
αd
| H3 | αi | 26.5651 | 26.5511 | 26.5092 | 26.4394 | 26.3416 | 26.2158 | 26.062 | 25.8802 | 25.6704 | 25.4324 | 25.1663 | 24.8721 | 24.5496 | 24.199 | 23.8202 | 23.4132 | 22.9781 | 22.5149 | 22.0238 | 22.3153 | 23.1963 | 24.041 | 24.8491 | 25.6205 | 26.3552 | 27.0532 | 27.7148 | 28.34 | 28.9291 | 29.4823 | 30 | 30.4824 | 30.9299 | 31.3427 | 31.7211 | 32.0656 | 32.3762 | 32.6534 | 32.8974 | 33.1083 | 33.2864 | 33.4319 | 33.545 | 33.6256 | 33.674 | 33.6901 | 33.674 | 33.6256 | 33.545 | 33.4319 | 33.2864 | 33.1083 | 32.8974 | 32.6534 | 32.3762 | 32.0656 | 31.7211 | 31.3427 | 30.9299 | 30.4824 | 30 | 29.4823 | 29.2136 | 30.4464 | 31.619 | 32.7324 | 33.7877 | 34.7861 | 35.729 | 36.6177 | 37.4537 | 38.2385 | 38.9734 | 39.66 | 40.2995 | 40.8934 | 41.4428 | 41.949 | 42.4131 | 42.8362 | 43.2192 | 43.563 | 43.8685 | 44.1363 | 44.3671 | 44.5615 | 44.7198 | 44.8426 | 44.9301 | 44.9825 | 45
αd
X7=2*H/8 | H4 | αi | 33.6901 | 33.674 | 33.6256 | 33.545 | 33.4319 | 33.2864 | 33.1083 | 32.8974 | 32.6534 | 32.3762 | 32.0656 | 31.7211 | 31.3427 | 30.9299 | 30.4824 | 30 | 29.4823 | 28.9291 | 28.34 | 27.7148 | 27.0532 | 26.3552 | 25.6205 | 25.6205 | 26.3552 | 27.0532 | 27.7148 | 28.34 | 28.9291 | 29.4823 | 30 | 30.4824 | 30.9299 | 31.3427 | 31.7211 | 32.0656 | 32.3762 | 32.6534 | 32.8974 | 33.1083 | 33.2864 | 33.4319 | 33.545 | 33.6256 | 33.674 | 33.6901 | 33.674 | 33.6256 | 33.545 | 33.4319 | 33.2864 | 33.1083 | 32.8974 | 32.6534 | 32.3762 | 32.0656 | 31.7211 | 31.3427 | 30.9299 | 30.4824 | 30 | 29.4823 | 28.9291 | 28.34 | 27.7148 | 27.0532 | 26.3552 | 25.6205 | 25.6205 | 26.3552 | 27.0532 | 27.7148 | 28.34 | 28.9291 | 29.4823 | 30 | 30.4824 | 30.9299 | 31.3427 | 31.7211 | 32.0656 | 32.3762 | 32.6534 | 32.8974 | 33.1083 | 33.2864 | 33.4319 | 33.545 | 33.6256 | 33.674 | 33.6901
αd
| H5 | αi | 45 | 44.9825 | 44.9301 | 44.8426 | 44.7198 | 44.5615 | 44.3671 | 44.1363 | 43.8685 | 43.563 | 43.2192 | 42.8362 | 42.4131 | 41.949 | 41.4428 | 40.8934 | 40.2995 | 39.66 | 38.9734 | 38.2385 | 37.4537 | 36.6177 | 35.729 | 34.7861 | 33.7877 | 32.7324 | 31.619 | 30.4464 | 29.2136 | 29.4823 | 30 | 30.4824 | 30.9299 | 31.3427 | 31.7211 | 32.0656 | 32.3762 | 32.6534 | 32.8974 | 33.1083 | 33.2864 | 33.4319 | 33.545 | 33.6256 | 33.674 | 33.6901 | 33.674 | 33.6256 | 33.545 | 33.4319 | 33.2864 | 33.1083 | 32.8974 | 32.6534 | 32.3762 | 32.0656 | 31.7211 | 31.3427 | 30.9299 | 30.4824 | 30 | 29.4823 | 15.6208 | 16.3777 | 17.11 | 17.8171 | 18.4985 | 19.1536 | 19.7821 | 20.3837 | 20.958 | 21.5047 | 22.0238 | 22.5149 | 22.9781 | 23.4132 | 23.8202 | 24.199 | 24.5496 | 24.8721 | 25.1663 | 25.4324 | 25.6704 | 25.8802 | 26.062 | 26.2158 | 26.3416 | 26.4394 | 26.5092 | 26.5511 | 26.5651
αd
| H6 | αi | 63.4349 | 63.421 | 63.379 | 63.3088 | 63.2102 | 63.0825 | 62.9252 | 62.7376 | 62.5188 | 62.2677 | 61.9831 | 61.6635 | 61.3073 | 60.9128 | 60.4778 | 60 | 59.4769 | 58.9054 | 58.2825 | 57.6045 | 56.8674 | 56.0667 | 55.1975 | 54.2545 | 53.2315 | 52.122 | 50.9188 | 49.6138 | 48.1986 | 46.664 | 45 | 43.1964 | 41.2424 | 39.1274 | 36.841 | 34.3737 | 32.3762 | 32.6534 | 32.8974 | 33.1083 | 33.2864 | 33.4319 | 33.545 | 33.6256 | 33.674 | 33.6901 | 33.674 | 33.6256 | 33.545 | 33.4319 | 33.2864 | 33.1083 | 32.8974 | 32.6534 | 32.3762 | 32.0656 | 31.7211 | 31.3427 | 30.9299 | 30.4824 | 30 | 29.4823 | 28.9291 | 28.34 | 27.7148 | 27.0532 | 26.3552 | 25.6205 | 24.8491 | 24.041 | 23.1963 | 22.3153 | 21.3981 | 20.4452 | 19.4573 | 19.1066 | 19.4522 | 19.7744 | 20.0732 | 20.3485 | 20.6001 | 20.8279 | 21.032 | 21.2121 | 21.3684 | 21.5006 | 21.6089 | 21.6931 | 21.7533 | 21.7894 | 21.8014
αd
| H7 |  | 90 | 90 | 90 | 90 | 90 | 90 | 90 | 90 | 90 | 90 | 90 | 90 | 90 | 90 | 90 | 90 | 90 | 90 | 90 | 90 | 90 | 90 | 90 | 90 | 90 | 90 | 90 | 90 | 90 | 90 | 90 | 90 | 90 | 90 | 90 | 90 | 90 | 90 | 90 | 90 | 90 | 90 | 90 | 90 | 90 | 33.6901 | 33.674 | 33.6256 | 33.545 | 33.4319 | 33.2864 | 33.1083 | 32.8974 | 32.6534 | 32.3762 | 32.0656 | 31.7211 | 31.3427 | 30.9299 | 30.4824 | 30 | 29.4823 | 28.9291 | 28.34 | 27.7148 | 27.0532 | 26.3552 | 25.6205 | 24.8491 | 24.041 | 23.1963 | 22.3153 | 21.3981 | 20.4452 | 19.4573 | 18.4349 | 17.3791 | 16.6781 | 16.9363 | 17.1744 | 17.3922 | 17.5896 | 17.7665 | 17.9229 | 18.0585 | 18.1734 | 18.2675 | 18.3407 | 18.3931 | 18.4245 | 18.4349
|  |  | 0 | 2 | 4 | 6 | 8 | 10 | 12 | 14 | 16 | 18 | 20 | 22 | 24 | 26 | 28 | 30 | 32 | 34 | 36 | 38 | 40 | 42 | 44 | 46 | 48 | 50 | 52 | 54 | 56 | 58 | 60 | 62 | 64 | 66 | 68 | 70 | 72 | 74 | 76 | 78 | 80 | 82 | 84 | 86 | 88 | 90 | 92 | 94 | 96 | 98 | 100 | 102 | 104 | 106 | 108 | 110 | 112 | 114 | 116 | 118 | 120 | 122 | 124 | 126 | 128 | 130 | 132 | 134 | 136 | 138 | 140 | 142 | 144 | 146 | 148 | 150 | 152 | 154 | 156 | 158 | 160 | 162 | 164 | 166 | 168 | 170 | 172 | 174 | 176 | 178 | 180
|  |  | αi | [44 empty] | αd
| H1 |  | 11.7683 | 11.7613 | 11.7404 | 11.7056 | 11.6569 | 11.5944 | 11.5181 | 11.4281 | 11.3244 | 11.2072 | 11.0767 | 10.9328 | 10.7758 | 10.6057 | 11.068 | 11.7683 | 12.4511 | 13.1157 | 13.7615 | 14.3876 | 14.9935 | 15.5787 | 16.1426 | 16.6848 | 17.2048 | 17.7023 | 18.177 | 18.6285 | 19.0566 | 19.461 | 19.8417 | 20.1983 | 20.5308 | 20.839 | 21.1229 | 21.3823 | 21.6171 | 21.8274 | 22.013 | 22.1739 | 22.3101 | 22.4216 | 22.5083 | 22.5703 | 22.6075 | 90 | 90 | 90 | 90 | 90 | 90 | 90 | 90 | 90 | 90 | 90 | 90 | 90 | 90 | 90 | 90 | 90 | 90 | 90 | 90 | 90 | 90 | 90 | 90 | 90 | 90 | 90 | 90 | 90 | 90 | 90 | 90 | 90 | 90 | 90 | 90 | 90 | 90 | 90 | 90 | 90 | 90 | 90 | 90 | 90 | 90
| H2 | αi | 14.0362 | 14.028 | 14.0034 | 13.9624 | 13.905 | 13.8312 | 13.7413 | 13.6351 | 13.5128 | 13.3745 | 13.2204 | 13.0505 | 12.8649 | 12.6639 | 12.4477 | 12.2163 | 12.4511 | 13.1157 | 13.7615 | 14.3876 | 14.9935 | 15.5787 | 16.1426 | 16.6848 | 17.2048 | 17.7023 | 18.177 | 18.6285 | 19.0566 | 19.461 | 19.8417 | 20.1983 | 20.5308 | 20.839 | 21.1229 | 21.3823 | 21.6171 | 21.8274 | 22.013 | 22.1739 | 22.3101 | 22.4216 | 22.5083 | 22.5703 | 22.6075 | 22.6199 | 22.6075 | 22.5703 | 22.5083 | 22.4216 | 22.3101 | 22.1739 | 22.013 | 21.8274 | 21.6171 | 23.1479 | 25.0917 | 26.9497 | 28.7212 | 30.4061 | 32.0054 | 33.5205 | 34.9532 | 36.3059 | 37.581 | 38.7813 | 39.9096 | 40.9685 | 41.9611 | 42.89 | 43.7579 | 44.5674 | 45.3211 | 46.0212 | 46.67 | 47.2695 | 47.8217 | 48.3283 | 48.7911 | 49.2115 | 49.5908 | 49.9305 | 50.2314 | 50.4947 | 50.7212 | 50.9116 | 51.0666 | 51.1866 | 51.272 | 51.3232 | 51.3402
αd
| H3 | αi | 17.354 | 17.3441 | 17.3143 | 17.2646 | 17.1951 | 17.1059 | 16.9969 | 16.8682 | 16.72 | 16.5522 | 16.3651 | 16.1587 | 15.9331 | 15.6886 | 15.4253 | 15.1434 | 14.843 | 14.5245 | 14.1881 | 14.3876 | 14.9935 | 15.5787 | 16.1426 | 16.6848 | 17.2048 | 17.7023 | 18.177 | 18.6285 | 19.0566 | 19.461 | 19.8417 | 20.1983 | 20.5308 | 20.839 | 21.1229 | 21.3823 | 21.6171 | 21.8274 | 22.013 | 22.1739 | 22.3101 | 22.4216 | 22.5083 | 22.5703 | 22.6075 | 22.6199 | 22.6075 | 22.5703 | 22.5083 | 22.4216 | 22.3101 | 22.1739 | 22.013 | 21.8274 | 21.6171 | 21.3823 | 21.1229 | 20.839 | 20.5308 | 20.1983 | 19.8417 | 19.461 | 19.2643 | 20.1716 | 21.0461 | 21.8874 | 22.695 | 23.4686 | 24.2081 | 24.9132 | 25.5841 | 26.2206 | 26.8228 | 27.3909 | 27.9249 | 28.4252 | 28.8918 | 29.3249 | 29.7249 | 30.0919 | 30.4261 | 30.7277 | 30.997 | 31.2341 | 31.4392 | 31.6125 | 31.7541 | 31.8641 | 31.9426 | 31.9897 | 32.0054
αd
X8=H/8 | H4 | αi | 22.6199 | 22.6075 | 22.5703 | 22.5083 | 22.4216 | 22.3101 | 22.1739 | 22.013 | 21.8274 | 21.6171 | 21.3823 | 21.1229 | 20.839 | 20.5308 | 20.1983 | 19.8417 | 19.461 | 19.0566 | 18.6285 | 18.177 | 17.7023 | 17.2048 | 16.6848 | 16.6848 | 17.2048 | 17.7023 | 18.177 | 18.6285 | 19.0566 | 19.461 | 19.8417 | 20.1983 | 20.5308 | 20.839 | 21.1229 | 21.3823 | 21.6171 | 21.8274 | 22.013 | 22.1739 | 22.3101 | 22.4216 | 22.5083 | 22.5703 | 22.6075 | 22.6199 | 22.6075 | 22.5703 | 22.5083 | 22.4216 | 22.3101 | 22.1739 | 22.013 | 21.8274 | 21.6171 | 21.3823 | 21.1229 | 20.839 | 20.5308 | 20.1983 | 19.8417 | 19.461 | 19.0566 | 18.6285 | 18.177 | 17.7023 | 17.2048 | 16.6848 | 16.6848 | 17.2048 | 17.7023 | 18.177 | 18.6285 | 19.0566 | 19.461 | 19.8417 | 20.1983 | 20.5308 | 20.839 | 21.1229 | 21.3823 | 21.6171 | 21.8274 | 22.013 | 22.1739 | 22.3101 | 22.4216 | 22.5083 | 22.5703 | 22.6075 | 22.6199
αd
| H5 | αi | 32.0054 | 31.9897 | 31.9426 | 31.8641 | 31.7541 | 31.6125 | 31.4392 | 31.2341 | 30.997 | 30.7277 | 30.4261 | 30.0919 | 29.7249 | 29.3249 | 28.8918 | 28.4252 | 27.9249 | 27.3909 | 26.8228 | 26.2206 | 25.5841 | 24.9132 | 24.2081 | 23.4686 | 22.695 | 21.8874 | 21.0461 | 20.1716 | 19.2643 | 19.461 | 19.8417 | 20.1983 | 20.5308 | 20.839 | 21.1229 | 21.3823 | 21.6171 | 21.8274 | 22.013 | 22.1739 | 22.3101 | 22.4216 | 22.5083 | 22.5703 | 22.6075 | 22.6199 | 22.6075 | 22.5703 | 22.5083 | 22.4216 | 22.3101 | 22.1739 | 22.013 | 21.8274 | 21.6171 | 21.3823 | 21.1229 | 20.839 | 20.5308 | 20.1983 | 19.8417 | 19.461 | 9.9122 | 10.4082 | 10.8903 | 11.3579 | 11.8106 | 12.2478 | 12.6691 | 13.0742 | 13.4626 | 13.834 | 14.1881 | 14.5245 | 14.843 | 15.1434 | 15.4253 | 15.6886 | 15.9331 | 16.1587 | 16.3651 | 16.5522 | 16.72 | 16.8682 | 16.9969 | 17.1059 | 17.1951 | 17.2646 | 17.3143 | 17.3441 | 17.354
αd
| H6 | αi | 51.3402 | 51.3232 | 51.272 | 51.1866 | 51.0666 | 50.9116 | 50.7212 | 50.4947 | 50.2314 | 49.9305 | 49.5908 | 49.2115 | 48.7911 | 48.3283 | 47.8217 | 47.2695 | 46.67 | 46.0212 | 45.3211 | 44.5674 | 43.7579 | 42.89 | 41.9611 | 40.9685 | 39.9096 | 38.7813 | 37.581 | 36.3059 | 34.9532 | 33.5205 | 32.0054 | 30.4061 | 28.7212 | 26.9497 | 25.0917 | 23.1479 | 21.6171 | 21.8274 | 22.013 | 22.1739 | 22.3101 | 22.4216 | 22.5083 | 22.5703 | 22.6075 | 22.6199 | 22.6075 | 22.5703 | 22.5083 | 22.4216 | 22.3101 | 22.1739 | 22.013 | 21.8274 | 21.6171 | 21.3823 | 21.1229 | 20.839 | 20.5308 | 20.1983 | 19.8417 | 19.461 | 19.0566 | 18.6285 | 18.177 | 17.7023 | 17.2048 | 16.6848 | 16.1426 | 15.5787 | 14.9935 | 14.3876 | 13.7615 | 13.1157 | 12.4511 | 12.2163 | 12.4477 | 12.6639 | 12.8649 | 13.0505 | 13.2204 | 13.3745 | 13.5128 | 13.6351 | 13.7413 | 13.8312 | 13.905 | 13.9624 | 14.0034 | 14.028 | 14.0362
αd
| H7 |  | 90 | 90 | 90 | 90 | 90 | 90 | 90 | 90 | 90 | 90 | 90 | 90 | 90 | 90 | 90 | 90 | 90 | 90 | 90 | 90 | 90 | 90 | 90 | 90 | 90 | 90 | 90 | 90 | 90 | 90 | 90 | 90 | 90 | 90 | 90 | 90 | 90 | 90 | 90 | 90 | 90 | 90 | 90 | 90 | 90 | 22.6199 | 22.6075 | 22.5703 | 22.5083 | 22.4216 | 22.3101 | 22.1739 | 22.013 | 21.8274 | 21.6171 | 21.3823 | 21.1229 | 20.839 | 20.5308 | 20.1983 | 19.8417 | 19.461 | 19.0566 | 18.6285 | 18.177 | 17.7023 | 17.2048 | 16.6848 | 16.1426 | 15.5787 | 14.9935 | 14.3876 | 13.7615 | 13.1157 | 12.4511 | 11.7683 | 11.068 | 10.6057 | 10.7758 | 10.9328 | 11.0767 | 11.2072 | 11.3244 | 11.4281 | 11.5181 | 11.5944 | 11.6569 | 11.7056 | 11.7404 | 11.7613 | 11.7683
|  |  | 0 | 2 | 4 | 6 | 8 | 10 | 12 | 14 | 16 | 18 | 20 | 22 | 24 | 26 | 28 | 30 | 32 | 34 | 36 | 38 | 40 | 42 | 44 | 46 | 48 | 50 | 52 | 54 | 56 | 58 | 60 | 62 | 64 | 66 | 68 | 70 | 72 | 74 | 76 | 78 | 80 | 82 | 84 | 86 | 88 | 90 | 92 | 94 | 96 | 98 | 100 | 102 | 104 | 106 | 108 | 110 | 112 | 114 | 116 | 118 | 120 | 122 | 124 | 126 | 128 | 130 | 132 | 134 | 136 | 138 | 140 | 142 | 144 | 146 | 148 | 150 | 152 | 154 | 156 | 158 | 160 | 162 | 164 | 166 | 168 | 170 | 172 | 174 | 176 | 178 | 180
|  |  | αi | [44 empty] | αd
| H1 |  | 4.7636 | 4.7608 | 4.7521 | 4.7377 | 4.7175 | 4.6916 | 4.66 | 4.6228 | 4.5799 | 4.5315 | 4.4776 | 4.4182 | 4.3535 | 4.2834 | 4.474 | 4.7636 | 5.0473 | 5.3245 | 5.5951 | 5.8586 | 6.1148 | 6.3634 | 6.6041 | 6.8366 | 7.0606 | 7.2758 | 7.4821 | 7.6792 | 7.8669 | 8.045 | 8.2132 | 8.3714 | 8.5195 | 8.6572 | 8.7845 | 8.9011 | 9.007 | 9.102 | 9.1861 | 9.2592 | 9.3211 | 9.3719 | 9.4114 | 9.4397 | 9.4567 | 9.4623 | 90 | 90 | 90 | 90 | 90 | 90 | 90 | 90 | 90 | 90 | 90 | 90 | 90 | 90 | 90 | 90 | 90 | 90 | 90 | 90 | 90 | 90 | 90 | 90 | 90 | 90 | 90 | 90 | 90 | 90 | 90 | 90 | 90 | 90 | 90 | 90 | 90 | 90 | 90 | 90 | 90 | 90 | 90 | 90 | 90
| H2 | αi | 5.7106 | 5.7071 | 5.6968 | 5.6795 | 5.6554 | 5.6244 | 5.5866 | 5.542 | 5.4908 | 5.4328 | 5.3683 | 5.2972 | 5.2197 | 5.1359 | 5.0458 | 4.9496 | 5.0473 | 5.3245 | 5.5951 | 5.8586 | 6.1148 | 6.3634 | 6.6041 | 6.8366 | 7.0606 | 7.2758 | 7.4821 | 7.6792 | 7.8669 | 8.045 | 8.2132 | 8.3714 | 8.5195 | 8.6572 | 8.7845 | 8.9011 | 9.007 | 9.102 | 9.1861 | 9.2592 | 9.3211 | 9.3719 | 9.4114 | 9.4397 | 9.4567 | 9.4623 | 9.4567 | 9.4397 | 9.4114 | 9.3719 | 9.3211 | 9.2592 | 9.1861 | 9.102 | 9.007 | 9.7043 | 10.6088 | 11.4954 | 12.3629 | 13.2102 | 14.0362 | 14.8401 | 15.6208 | 16.3777 | 17.11 | 17.8171 | 18.4985 | 19.1536 | 19.7821 | 20.3837 | 20.958 | 21.5047 | 22.0238 | 22.5149 | 22.9781 | 23.4132 | 23.8202 | 24.199 | 24.5496 | 24.8721 | 25.1663 | 25.4324 | 25.6704 | 25.8802 | 26.062 | 26.2158 | 26.3416 | 26.4394 | 26.5092 | 26.5511 | 26.5651
αd
| H3 | αi | 7.125 | 7.1207 | 7.1078 | 7.0864 | 7.0564 | 7.0179 | 6.9709 | 6.9155 | 6.8517 | 6.7796 | 6.6994 | 6.611 | 6.5146 | 6.4103 | 6.2982 | 6.1784 | 6.0511 | 5.9164 | 5.7745 | 5.8586 | 6.1148 | 6.3634 | 6.6041 | 6.8366 | 7.0606 | 7.2758 | 7.4821 | 7.6792 | 7.8669 | 8.045 | 8.2132 | 8.3714 | 8.5195 | 8.6572 | 8.7845 | 8.9011 | 9.007 | 9.102 | 9.1861 | 9.2592 | 9.3211 | 9.3719 | 9.4114 | 9.4397 | 9.4567 | 9.4623 | 9.4567 | 9.4397 | 9.4114 | 9.3719 | 9.3211 | 9.2592 | 9.1861 | 9.102 | 9.007 | 8.9011 | 8.7845 | 8.6572 | 8.5195 | 8.3714 | 8.2132 | 8.045 | 7.9583 | 8.3596 | 8.75 | 9.1292 | 9.4967 | 9.852 | 10.1948 | 10.5248 | 10.8415 | 11.1447 | 11.4341 | 11.7093 | 11.9701 | 12.2163 | 12.4477 | 12.6639 | 12.8649 | 13.0505 | 13.2204 | 13.3745 | 13.5128 | 13.6351 | 13.7413 | 13.8312 | 13.905 | 13.9624 | 14.0034 | 14.028 | 14.0362
αd
X9=0 | H4 | αi | 9.4623 | 9.4567 | 9.4397 | 9.4114 | 9.3719 | 9.3211 | 9.2592 | 9.1861 | 9.102 | 9.007 | 8.9011 | 8.7845 | 8.6572 | 8.5195 | 8.3714 | 8.2132 | 8.045 | 7.8669 | 7.6792 | 7.4821 | 7.2758 | 7.0606 | 6.8366 | 6.8366 | 7.0606 | 7.2758 | 7.4821 | 7.6792 | 7.8669 | 8.045 | 8.2132 | 8.3714 | 8.5195 | 8.6572 | 8.7845 | 8.9011 | 9.007 | 9.102 | 9.1861 | 9.2592 | 9.3211 | 9.3719 | 9.4114 | 9.4397 | 9.4567 | 9.4623 | 9.4567 | 9.4397 | 9.4114 | 9.3719 | 9.3211 | 9.2592 | 9.1861 | 9.102 | 9.007 | 8.9011 | 8.7845 | 8.6572 | 8.5195 | 8.3714 | 8.2132 | 8.045 | 7.8669 | 7.6792 | 7.4821 | 7.2758 | 7.0606 | 6.8366 | 6.8366 | 7.0606 | 7.2758 | 7.4821 | 7.6792 | 7.8669 | 8.045 | 8.2132 | 8.3714 | 8.5195 | 8.6572 | 8.7845 | 8.9011 | 9.007 | 9.102 | 9.1861 | 9.2592 | 9.3211 | 9.3719 | 9.4114 | 9.4397 | 9.4567 | 9.4623
αd
| H5 | αi | 14.0362 | 14.028 | 14.0034 | 13.9624 | 13.905 | 13.8312 | 13.7413 | 13.6351 | 13.5128 | 13.3745 | 13.2204 | 13.0505 | 12.8649 | 12.6639 | 12.4477 | 12.2163 | 11.9701 | 11.7093 | 11.4341 | 11.1447 | 10.8415 | 10.5248 | 10.1948 | 9.852 | 9.4967 | 9.1292 | 8.75 | 8.3596 | 7.9583 | 8.045 | 8.2132 | 8.3714 | 8.5195 | 8.6572 | 8.7845 | 8.9011 | 9.007 | 9.102 | 9.1861 | 9.2592 | 9.3211 | 9.3719 | 9.4114 | 9.4397 | 9.4567 | 9.4623 | 9.4567 | 9.4397 | 9.4114 | 9.3719 | 9.3211 | 9.2592 | 9.1861 | 9.102 | 9.007 | 8.9011 | 8.7845 | 8.6572 | 8.5195 | 8.3714 | 8.2132 | 8.045 | 3.9984 | 4.2022 | 4.4007 | 4.5938 | 4.7812 | 4.9627 | 5.1381 | 5.3072 | 5.4697 | 5.6256 | 5.7745 | 5.9164 | 6.0511 | 6.1784 | 6.2982 | 6.4103 | 6.5146 | 6.611 | 6.6994 | 6.7796 | 6.8517 | 6.9155 | 6.9709 | 7.0179 | 7.0564 | 7.0864 | 7.1078 | 7.1207 | 7.125
αd
| H6 | αi | 26.5651 | 26.5511 | 26.5092 | 26.4394 | 26.3416 | 26.2158 | 26.062 | 25.8802 | 25.6704 | 25.4324 | 25.1663 | 24.8721 | 24.5496 | 24.199 | 23.8202 | 23.4132 | 22.9781 | 22.5149 | 22.0238 | 21.5047 | 20.958 | 20.3837 | 19.7821 | 19.1536 | 18.4985 | 17.8171 | 17.11 | 16.3777 | 15.6208 | 14.8401 | 14.0362 | 13.2102 | 12.3629 | 11.4954 | 10.6088 | 9.7043 | 9.007 | 9.102 | 9.1861 | 9.2592 | 9.3211 | 9.3719 | 9.4114 | 9.4397 | 9.4567 | 9.4623 | 9.4567 | 9.4397 | 9.4114 | 9.3719 | 9.3211 | 9.2592 | 9.1861 | 9.102 | 9.007 | 8.9011 | 8.7845 | 8.6572 | 8.5195 | 8.3714 | 8.2132 | 8.045 | 7.8669 | 7.6792 | 7.4821 | 7.2758 | 7.0606 | 6.8366 | 6.6041 | 6.3634 | 6.1148 | 5.8586 | 5.5951 | 5.3245 | 5.0473 | 4.9496 | 5.0458 | 5.1359 | 5.2197 | 5.2972 | 5.3683 | 5.4328 | 5.4908 | 5.542 | 5.5866 | 5.6244 | 5.6554 | 5.6795 | 5.6968 | 5.7071 | 5.7106
αd
| H7 |  | 90 | 90 | 90 | 90 | 90 | 90 | 90 | 90 | 90 | 90 | 90 | 90 | 90 | 90 | 90 | 90 | 90 | 90 | 90 | 90 | 90 | 90 | 90 | 90 | 90 | 90 | 90 | 90 | 90 | 90 | 90 | 90 | 90 | 90 | 90 | 90 | 90 | 90 | 90 | 90 | 90 | 90 | 90 | 90 | 90 | #DIV/0! | 9.4567 | 9.4397 | 9.4114 | 9.3719 | 9.3211 | 9.2592 | 9.1861 | 9.102 | 9.007 | 8.9011 | 8.7845 | 8.6572 | 8.5195 | 8.3714 | 8.2132 | 8.045 | 7.8669 | 7.6792 | 7.4821 | 7.2758 | 7.0606 | 6.8366 | 6.6041 | 6.3634 | 6.1148 | 5.8586 | 5.5951 | 5.3245 | 5.0473 | 4.7636 | 4.474 | 4.2834 | 4.3535 | 4.4182 | 4.4776 | 4.5315 | 4.5799 | 4.6228 | 4.66 | 4.6916 | 4.7175 | 4.7377 | 4.7521 | 4.7608 | 4.7636

## Datos Alero (hidden)
DATOS VENTANA:
Longitud de ventana (L) : |  | 3
Longitud L' : |  | 0
Altura ventana H : |  | 3
Altura H' : |  | 0.25
Vuelo V : |  | 1.5
Anchura V' : |  | 0
Ventana
|  |  | L1 | L2 | L3 | L4 | L5 | L6 | L7
|  |  | 0 | 0.5 | 1 | 1.5 | 2 | 2.5 | 3
LIMITES
[5 empty] | αd | αi
|  |  | L1 |  | 0 | 63.4349 |  | 0
|  |  | L2 |  | 18.4349 | 59.0362 |  | 0.5
|  |  | L3 |  | 33.6901 | 53.1301 |  | 1
|  |  | L4 |  | 45 | 45 |  | 1.5
|  |  | L5 |  | 53.1301 | 33.6901 |  | 2
|  |  | L6 |  | 59.0362 | 18.4349 |  | 2.5
|  |  | L7 |  | 63.4349 | 0 |  | 3
|  |  | 0 | 2 | 4 | 6 | 8 | 10 | 12 | 14 | 16 | 18 | 20 | 22 | 24 | 26 | 28 | 30 | 32 | 34 | 36 | 38 | 40 | 42 | 44 | 46 | 48 | 50 | 52 | 54 | 56 | 58 | 60 | 62 | 64 | 66 | 68 | 70 | 72 | 74 | 76 | 78 | 80 | 82 | 84 | 86 | 88 | 90 | 92 | 94 | 96 | 98 | 100 | 102 | 104 | 106 | 108 | 110 | 112 | 114 | 116 | 118 | 120 | 122 | 124 | 126 | 128 | 130 | 132 | 134 | 136 | 138 | 140 | 142 | 144 | 146 | 148 | 150 | 152 | 154 | 156 | 158 | 160 | 162 | 164 | 166 | 168 | 170 | 172 | 174 | 176 | 178 | 180
| α |  | 90 | 88 | 86 | 84 | 82 | 80 | 78 | 76 | 74 | 72 | 70 | 68 | 66 | 64 | 62 | 60 | 58 | 56 | 54 | 52 | 50 | 48 | 46 | 44 | 42 | 40 | 38 | 36 | 34 | 32 | 30 | 28 | 26 | 24 | 22 | 20 | 18 | 16 | 14 | 12 | 10 | 8 | 6 | 4 | 2 | 0 | 2 | 4 | 6 | 8 | 10 | 12 | 14 | 16 | 18 | 20 | 22 | 24 | 26 | 28 | 30 | 32 | 34 | 36 | 38 | 40 | 42 | 44 | 46 | 48 | 50 | 52 | 54 | 56 | 58 | 60 | 62 | 64 | 66 | 68 | 70 | 72 | 74 | 76 | 78 | 80 | 82 | 84 | 86 | 88 | 90
|  |  | αi | [44 empty] | αd
| L1 | 0 | 47.2906 | 47.2732 | 47.221 | 47.1337 | 47.0112 | 46.8532 | 46.6592 | 46.4286 | 46.1609 | 45.8553 | 45.5111 | 45.1272 | 44.7027 | 44.2364 | 45.4882 | 47.2906 | 48.9454 | 50.4649 | 51.8604 | 53.1425 | 54.3207 | 55.4037 | 56.3995 | 57.3152 | 58.1572 | 58.9312 | 59.6425 | 60.2955 | 60.8946 | 61.4434 | 61.9451 | 62.4028 | 62.8191 | 63.1963 | 63.5366 | 63.8416 | 64.1132 | 64.3526 | 64.5611 | 64.7397 | 64.8895 | 65.011 | 65.1049 | 65.1716 | 65.2116 | 90 | 90 | 90 | 90 | 90 | 90 | 90 | 90 | 90 | 90 | 90 | 90 | 90 | 90 | 90 | 90 | 90 | 90 | 90 | 90 | 90 | 90 | 90 | 90 | 90 | 90 | 90 | 90 | 90 | 90 | 90 | 90 | 90 | 90 | 90 | 90 | 90 | 90 | 90 | 90 | 90 | 90 | 90 | 90 | 90 | 90
| L2 | 0.5 | 52.4314 | 52.4145 | 52.3639 | 52.2792 | 52.1603 | 52.0067 | 51.8179 | 51.5933 | 51.3321 | 51.0335 | 50.6963 | 50.3195 | 49.9017 | 49.4415 | 48.9374 | 48.3875 | 48.9454 | 50.4649 | 51.8604 | 53.1425 | 54.3207 | 55.4037 | 56.3995 | 57.3152 | 58.1572 | 58.9312 | 59.6425 | 60.2955 | 60.8946 | 61.4434 | 61.9451 | 62.4028 | 62.8191 | 63.1963 | 63.5366 | 63.8416 | 64.1132 | 64.3526 | 64.5611 | 64.7397 | 64.8895 | 65.011 | 65.1049 | 65.1716 | 65.2116 | 65.2249 | 65.2116 | 65.1716 | 65.1049 | 65.011 | 64.8895 | 64.7397 | 64.5611 | 64.3526 | 64.1132 | 65.781 | 67.6727 | 69.2811 | 70.6615 | 71.856 | 72.8973 | 73.8109 | 74.6173 | 75.3325 | 75.9698 | 76.5399 | 77.0516 | 77.5123 | 77.9279 | 78.3038 | 78.6442 | 78.9529 | 79.2329 | 79.4871 | 79.7177 | 79.9267 | 80.1159 | 80.2868 | 80.4408 | 80.5788 | 80.702 | 80.8112 | 80.9071 | 80.9904 | 81.0616 | 81.121 | 81.1692 | 81.2064 | 81.2328 | 81.2486 | 81.2538
| L3 | 1 | 58.3925 | 58.3769 | 58.3301 | 58.2518 | 58.1418 | 57.9996 | 57.8247 | 57.6162 | 57.3733 | 57.095 | 56.7801 | 56.4272 | 56.0349 | 55.6014 | 55.1248 | 54.603 | 54.0336 | 53.4139 | 52.7413 | 53.1425 | 54.3207 | 55.4037 | 56.3995 | 57.3152 | 58.1572 | 58.9312 | 59.6425 | 60.2955 | 60.8946 | 61.4434 | 61.9451 | 62.4028 | 62.8191 | 63.1963 | 63.5366 | 63.8416 | 64.1132 | 64.3526 | 64.5611 | 64.7397 | 64.8895 | 65.011 | 65.1049 | 65.1716 | 65.2116 | 65.2249 | 65.2116 | 65.1716 | 65.1049 | 65.011 | 64.8895 | 64.7397 | 64.5611 | 64.3526 | 64.1132 | 63.8416 | 63.5366 | 63.1963 | 62.8191 | 62.4028 | 61.9451 | 61.4434 | 61.1785 | 62.369 | 63.4453 | 64.4203 | 65.3052 | 66.1095 | 66.8415 | 67.5084 | 68.1165 | 68.671 | 69.1768 | 69.6379 | 70.058 | 70.4403 | 70.7874 | 71.1019 | 71.3859 | 71.6412 | 71.8695 | 72.0722 | 72.2505 | 72.4056 | 72.5382 | 72.6492 | 72.7391 | 72.8086 | 72.858 | 72.8875 | 72.8973
X1=H | L4 | 1.5 | 65.2249 | 65.2116 | 65.1716 | 65.1049 | 65.011 | 64.8895 | 64.7397 | 64.5611 | 64.3526 | 64.1132 | 63.8416 | 63.5366 | 63.1963 | 62.8191 | 62.4028 | 61.9451 | 61.4434 | 60.8946 | 60.2955 | 59.6425 | 58.9312 | 58.1572 | 57.3152 | 57.3152 | 58.1572 | 58.9312 | 59.6425 | 60.2955 | 60.8946 | 61.4434 | 61.9451 | 62.4028 | 62.8191 | 63.1963 | 63.5366 | 63.8416 | 64.1132 | 64.3526 | 64.5611 | 64.7397 | 64.8895 | 65.011 | 65.1049 | 65.1716 | 65.2116 | 65.2249 | 65.2116 | 65.1716 | 65.1049 | 65.011 | 64.8895 | 64.7397 | 64.5611 | 64.3526 | 64.1132 | 63.8416 | 63.5366 | 63.1963 | 62.8191 | 62.4028 | 61.9451 | 61.4434 | 60.8946 | 60.2955 | 59.6425 | 58.9312 | 58.1572 | 57.3152 | 57.3152 | 58.1572 | 58.9312 | 59.6425 | 60.2955 | 60.8946 | 61.4434 | 61.9451 | 62.4028 | 62.8191 | 63.1963 | 63.5366 | 63.8416 | 64.1132 | 64.3526 | 64.5611 | 64.7397 | 64.8895 | 65.011 | 65.1049 | 65.1716 | 65.2116 | 65.2249
3 | L5 | 2 | 72.8973 | 72.8875 | 72.858 | 72.8086 | 72.7391 | 72.6492 | 72.5382 | 72.4056 | 72.2505 | 72.0722 | 71.8695 | 71.6412 | 71.3859 | 71.1019 | 70.7874 | 70.4403 | 70.058 | 69.6379 | 69.1768 | 68.671 | 68.1165 | 67.5084 | 66.8415 | 66.1095 | 65.3052 | 64.4203 | 63.4453 | 62.369 | 61.1785 | 61.4434 | 61.9451 | 62.4028 | 62.8191 | 63.1963 | 63.5366 | 63.8416 | 64.1132 | 64.3526 | 64.5611 | 64.7397 | 64.8895 | 65.011 | 65.1049 | 65.1716 | 65.2116 | 65.2249 | 65.2116 | 65.1716 | 65.1049 | 65.011 | 64.8895 | 64.7397 | 64.5611 | 64.3526 | 64.1132 | 63.8416 | 63.5366 | 63.1963 | 62.8191 | 62.4028 | 61.9451 | 61.4434 | 60.8946 | 60.2955 | 59.6425 | 58.9312 | 58.1572 | 57.3152 | 56.3995 | 55.4037 | 54.3207 | 53.1425 | 52.7413 | 53.4139 | 54.0336 | 54.603 | 55.1248 | 55.6014 | 56.0349 | 56.4272 | 56.7801 | 57.095 | 57.3733 | 57.6162 | 57.8247 | 57.9996 | 58.1418 | 58.2518 | 58.3301 | 58.3769 | 58.3925
| L6 | 2.5 | 81.2538 | 81.2486 | 81.2328 | 81.2064 | 81.1692 | 81.121 | 81.0616 | 80.9904 | 80.9071 | 80.8112 | 80.702 | 80.5788 | 80.4408 | 80.2868 | 80.1159 | 79.9267 | 79.7177 | 79.4871 | 79.2329 | 78.9529 | 78.6442 | 78.3038 | 77.9279 | 77.5123 | 77.0516 | 76.5399 | 75.9698 | 75.3325 | 74.6173 | 73.8109 | 72.8973 | 71.856 | 70.6615 | 69.2811 | 67.6727 | 65.781 | 64.1132 | 64.3526 | 64.5611 | 64.7397 | 64.8895 | 65.011 | 65.1049 | 65.1716 | 65.2116 | 65.2249 | 65.2116 | 65.1716 | 65.1049 | 65.011 | 64.8895 | 64.7397 | 64.5611 | 64.3526 | 64.1132 | 63.8416 | 63.5366 | 63.1963 | 62.8191 | 62.4028 | 61.9451 | 61.4434 | 60.8946 | 60.2955 | 59.6425 | 58.9312 | 58.1572 | 57.3152 | 56.3995 | 55.4037 | 54.3207 | 53.1425 | 51.8604 | 50.4649 | 48.9454 | 48.3875 | 48.9374 | 49.4415 | 49.9017 | 50.3195 | 50.6963 | 51.0335 | 51.3321 | 51.5933 | 51.8179 | 52.0067 | 52.1603 | 52.2792 | 52.3639 | 52.4145 | 52.4314
| L7 | 3 | 90 | 90 | 90 | 90 | 90 | 90 | 90 | 90 | 90 | 90 | 90 | 90 | 90 | 90 | 90 | 90 | 90 | 90 | 90 | 90 | 90 | 90 | 90 | 90 | 90 | 90 | 90 | 90 | 90 | 90 | 90 | 90 | 90 | 90 | 90 | 90 | 90 | 90 | 90 | 90 | 90 | 90 | 90 | 90 | 90 | 65.2249 | 65.2116 | 65.1716 | 65.1049 | 65.011 | 64.8895 | 64.7397 | 64.5611 | 64.3526 | 64.1132 | 63.8416 | 63.5366 | 63.1963 | 62.8191 | 62.4028 | 61.9451 | 61.4434 | 60.8946 | 60.2955 | 59.6425 | 58.9312 | 58.1572 | 57.3152 | 56.3995 | 55.4037 | 54.3207 | 53.1425 | 51.8604 | 50.4649 | 48.9454 | 47.2906 | 45.4882 | 44.2364 | 44.7027 | 45.1272 | 45.5111 | 45.8553 | 46.1609 | 46.4286 | 46.6592 | 46.8532 | 47.0112 | 47.1337 | 47.221 | 47.2732 | 47.2906
| α |  | 90 | 88 | 86 | 84 | 82 | 80 | 78 | 76 | 74 | 72 | 70 | 68 | 66 | 64 | 62 | 60 | 58 | 56 | 54 | 52 | 50 | 48 | 46 | 44 | 42 | 40 | 38 | 36 | 34 | 32 | 30 | 28 | 26 | 24 | 22 | 20 | 18 | 16 | 14 | 12 | 10 | 8 | 6 | 4 | 2 | 0 | 2 | 4 | 6 | 8 | 10 | 12 | 14 | 16 | 18 | 20 | 22 | 24 | 26 | 28 | 30 | 32 | 34 | 36 | 38 | 40 | 42 | 44 | 46 | 48 | 50 | 52 | 54 | 56 | 58 | 60 | 62 | 64 | 66 | 68 | 70 | 72 | 74 | 76 | 78 | 80 | 82 | 84 | 86 | 88 | 90
|  |  | αi | [44 empty] | αd
| L1 | 0 | 43.7811 | 43.7637 | 43.7113 | 43.6239 | 43.5013 | 43.3431 | 43.1491 | 42.9187 | 42.6516 | 42.347 | 42.0043 | 41.6227 | 41.2015 | 40.7398 | 41.9815 | 43.7811 | 45.4457 | 46.9845 | 48.4066 | 49.7206 | 50.9344 | 52.0555 | 53.0908 | 54.0465 | 54.9285 | 55.7419 | 56.4916 | 57.1818 | 57.8165 | 58.3992 | 58.933 | 59.4209 | 59.8654 | 60.2687 | 60.6329 | 60.9599 | 61.2513 | 61.5084 | 61.7326 | 61.9248 | 62.0859 | 62.2168 | 62.3179 | 62.3898 | 62.4329 | 90 | 90 | 90 | 90 | 90 | 90 | 90 | 90 | 90 | 90 | 90 | 90 | 90 | 90 | 90 | 90 | 90 | 90 | 90 | 90 | 90 | 90 | 90 | 90 | 90 | 90 | 90 | 90 | 90 | 90 | 90 | 90 | 90 | 90 | 90 | 90 | 90 | 90 | 90 | 90 | 90 | 90 | 90 | 90 | 90 | 90
| L2 | 0.5 | 48.9909 | 48.9736 | 48.9217 | 48.835 | 48.7133 | 48.5562 | 48.3632 | 48.1338 | 47.8672 | 47.5629 | 47.2197 | 46.8367 | 46.4129 | 45.9469 | 45.4375 | 44.8831 | 45.4457 | 46.9845 | 48.4066 | 49.7206 | 50.9344 | 52.0555 | 53.0908 | 54.0465 | 54.9285 | 55.7419 | 56.4916 | 57.1818 | 57.8165 | 58.3992 | 58.933 | 59.4209 | 59.8654 | 60.2687 | 60.6329 | 60.9599 | 61.2513 | 61.5084 | 61.7326 | 61.9248 | 62.0859 | 62.2168 | 62.3179 | 62.3898 | 62.4329 | 62.4472 | 62.4329 | 62.3898 | 62.3179 | 62.2168 | 62.0859 | 61.9248 | 61.7326 | 61.5084 | 61.2513 | 63.0472 | 65.0967 | 66.8493 | 68.3605 | 69.6731 | 70.821 | 71.8308 | 72.7239 | 73.5176 | 74.226 | 74.8605 | 75.4307 | 75.9445 | 76.4085 | 76.8285 | 77.2091 | 77.5544 | 77.8679 | 78.1525 | 78.4108 | 78.645 | 78.8572 | 79.0488 | 79.2215 | 79.3764 | 79.5147 | 79.6372 | 79.7449 | 79.8384 | 79.9183 | 79.9851 | 80.0392 | 80.0809 | 80.1106 | 80.1283 | 80.1342
| L3 | 1 | 55.1755 | 55.1591 | 55.11 | 55.0278 | 54.9124 | 54.7632 | 54.5798 | 54.3614 | 54.1072 | 53.8163 | 53.4875 | 53.1197 | 52.7112 | 52.2607 | 51.7663 | 51.2261 | 50.638 | 49.9997 | 49.3086 | 49.7206 | 50.9344 | 52.0555 | 53.0908 | 54.0465 | 54.9285 | 55.7419 | 56.4916 | 57.1818 | 57.8165 | 58.3992 | 58.933 | 59.4209 | 59.8654 | 60.2687 | 60.6329 | 60.9599 | 61.2513 | 61.5084 | 61.7326 | 61.9248 | 62.0859 | 62.2168 | 62.3179 | 62.3898 | 62.4329 | 62.4472 | 62.4329 | 62.3898 | 62.3179 | 62.2168 | 62.0859 | 61.9248 | 61.7326 | 61.5084 | 61.2513 | 60.9599 | 60.6329 | 60.2687 | 59.8654 | 59.4209 | 58.933 | 58.3992 | 58.1178 | 59.3848 | 60.5351 | 61.5812 | 62.5338 | 63.4022 | 64.1946 | 64.9182 | 65.5794 | 66.1834 | 66.7354 | 67.2393 | 67.6991 | 68.1179 | 68.4987 | 68.844 | 69.156 | 69.4368 | 69.688 | 69.9112 | 70.1077 | 70.2785 | 70.4248 | 70.5472 | 70.6465 | 70.7231 | 70.7776 | 70.8102 | 70.821
X2=7*H/8 | L4 | 1.5 | 62.4472 | 62.4329 | 62.3898 | 62.3179 | 62.2168 | 62.0859 | 61.9248 | 61.7326 | 61.5084 | 61.2513 | 60.9599 | 60.6329 | 60.2687 | 59.8654 | 59.4209 | 58.933 | 58.3992 | 57.8165 | 57.1818 | 56.4916 | 55.7419 | 54.9285 | 54.0465 | 54.0465 | 54.9285 | 55.7419 | 56.4916 | 57.1818 | 57.8165 | 58.3992 | 58.933 | 59.4209 | 59.8654 | 60.2687 | 60.6329 | 60.9599 | 61.2513 | 61.5084 | 61.7326 | 61.9248 | 62.0859 | 62.2168 | 62.3179 | 62.3898 | 62.4329 | 62.4472 | 62.4329 | 62.3898 | 62.3179 | 62.2168 | 62.0859 | 61.9248 | 61.7326 | 61.5084 | 61.2513 | 60.9599 | 60.6329 | 60.2687 | 59.8654 | 59.4209 | 58.933 | 58.3992 | 57.8165 | 57.1818 | 56.4916 | 55.7419 | 54.9285 | 54.0465 | 54.0465 | 54.9285 | 55.7419 | 56.4916 | 57.1818 | 57.8165 | 58.3992 | 58.933 | 59.4209 | 59.8654 | 60.2687 | 60.6329 | 60.9599 | 61.2513 | 61.5084 | 61.7326 | 61.9248 | 62.0859 | 62.2168 | 62.3179 | 62.3898 | 62.4329 | 62.4472
2.625 | L5 | 2 | 70.821 | 70.8102 | 70.7776 | 70.7231 | 70.6465 | 70.5472 | 70.4248 | 70.2785 | 70.1077 | 69.9112 | 69.688 | 69.4368 | 69.156 | 68.844 | 68.4987 | 68.1179 | 67.6991 | 67.2393 | 66.7354 | 66.1834 | 65.5794 | 64.9182 | 64.1946 | 63.4022 | 62.5338 | 61.5812 | 60.5351 | 59.3848 | 58.1178 | 58.3992 | 58.933 | 59.4209 | 59.8654 | 60.2687 | 60.6329 | 60.9599 | 61.2513 | 61.5084 | 61.7326 | 61.9248 | 62.0859 | 62.2168 | 62.3179 | 62.3898 | 62.4329 | 62.4472 | 62.4329 | 62.3898 | 62.3179 | 62.2168 | 62.0859 | 61.9248 | 61.7326 | 61.5084 | 61.2513 | 60.9599 | 60.6329 | 60.2687 | 59.8654 | 59.4209 | 58.933 | 58.3992 | 38.7937 | 40.1958 | 41.5093 | 42.7382 | 43.8867 | 44.959 | 45.9591 | 46.8906 | 47.7571 | 48.5621 | 49.3086 | 49.9997 | 50.638 | 51.2261 | 51.7663 | 52.2607 | 52.7112 | 53.1197 | 53.4875 | 53.8163 | 54.1072 | 54.3614 | 54.5798 | 54.7632 | 54.9124 | 55.0278 | 55.11 | 55.1591 | 55.1755
| L6 | 2.5 | 80.1342 | 80.1283 | 80.1106 | 80.0809 | 80.0392 | 79.9851 | 79.9183 | 79.8384 | 79.7449 | 79.6372 | 79.5147 | 79.3764 | 79.2215 | 79.0488 | 78.8572 | 78.645 | 78.4108 | 78.1525 | 77.8679 | 77.5544 | 77.2091 | 76.8285 | 76.4085 | 75.9445 | 75.4307 | 74.8605 | 74.226 | 73.5176 | 72.7239 | 71.8308 | 70.821 | 69.6731 | 68.3605 | 66.8493 | 65.0967 | 63.0472 | 61.2513 | 61.5084 | 61.7326 | 61.9248 | 62.0859 | 62.2168 | 62.3179 | 62.3898 | 62.4329 | 62.4472 | 62.4329 | 62.3898 | 62.3179 | 62.2168 | 62.0859 | 61.9248 | 61.7326 | 61.5084 | 61.2513 | 60.9599 | 60.6329 | 60.2687 | 59.8654 | 59.4209 | 58.933 | 58.3992 | 57.8165 | 57.1818 | 56.4916 | 55.7419 | 54.9285 | 54.0465 | 53.0908 | 52.0555 | 50.9344 | 49.7206 | 48.4066 | 46.9845 | 45.4457 | 44.8831 | 45.4375 | 45.9469 | 46.4129 | 46.8367 | 47.2197 | 47.5629 | 47.8672 | 48.1338 | 48.3632 | 48.5562 | 48.7133 | 48.835 | 48.9217 | 48.9736 | 48.9909
| L7 | 3 | 90 | 90 | 90 | 90 | 90 | 90 | 90 | 90 | 90 | 90 | 90 | 90 | 90 | 90 | 90 | 90 | 90 | 90 | 90 | 90 | 90 | 90 | 90 | 90 | 90 | 90 | 90 | 90 | 90 | 90 | 90 | 90 | 90 | 90 | 90 | 90 | 90 | 90 | 90 | 90 | 90 | 90 | 90 | 90 | 90 | 62.4472 | 62.4329 | 62.3898 | 62.3179 | 62.2168 | 62.0859 | 61.9248 | 61.7326 | 61.5084 | 61.2513 | 60.9599 | 60.6329 | 60.2687 | 59.8654 | 59.4209 | 58.933 | 58.3992 | 57.8165 | 57.1818 | 56.4916 | 55.7419 | 54.9285 | 54.0465 | 53.0908 | 52.0555 | 50.9344 | 49.7206 | 48.4066 | 46.9845 | 45.4457 | 43.7811 | 41.9815 | 40.7398 | 41.2015 | 41.6227 | 42.0043 | 42.347 | 42.6516 | 42.9187 | 43.1491 | 43.3431 | 43.5013 | 43.6239 | 43.7113 | 43.7637 | 43.7811
| α |  | 90 | 88 | 86 | 84 | 82 | 80 | 78 | 76 | 74 | 72 | 70 | 68 | 66 | 64 | 62 | 60 | 58 | 56 | 54 | 52 | 50 | 48 | 46 | 44 | 42 | 40 | 38 | 36 | 34 | 32 | 30 | 28 | 26 | 24 | 22 | 20 | 18 | 16 | 14 | 12 | 10 | 8 | 6 | 4 | 2 | 0 | 2 | 4 | 6 | 8 | 10 | 12 | 14 | 16 | 18 | 20 | 22 | 24 | 26 | 28 | 30 | 32 | 34 | 36 | 38 | 40 | 42 | 44 | 46 | 48 | 50 | 52 | 54 | 56 | 58 | 60 | 62 | 64 | 66 | 68 | 70 | 72 | 74 | 76 | 78 | 80 | 82 | 84 | 86 | 88 | 90
|  |  | αi | [44 empty] | αd
| L1 | 0 | 39.8056 | 39.7884 | 39.7369 | 39.6509 | 39.5302 | 39.3748 | 39.1843 | 38.9583 | 38.6965 | 38.3985 | 38.0637 | 37.6916 | 37.2816 | 36.833 | 38.0415 | 39.8056 | 41.4509 | 42.9838 | 44.4108 | 45.7381 | 46.9718 | 48.1179 | 49.1817 | 50.1686 | 51.0833 | 51.9304 | 52.714 | 53.4379 | 54.1056 | 54.7203 | 55.285 | 55.8022 | 56.2745 | 56.7038 | 57.0923 | 57.4415 | 57.7531 | 58.0284 | 58.2687 | 58.4749 | 58.6479 | 58.7885 | 58.8972 | 58.9746 | 59.0208 | 90 | 90 | 90 | 90 | 90 | 90 | 90 | 90 | 90 | 90 | 90 | 90 | 90 | 90 | 90 | 90 | 90 | 90 | 90 | 90 | 90 | 90 | 90 | 90 | 90 | 90 | 90 | 90 | 90 | 90 | 90 | 90 | 90 | 90 | 90 | 90 | 90 | 90 | 90 | 90 | 90 | 90 | 90 | 90 | 90 | 90
| L2 | 0.5 | 45 | 44.9825 | 44.9301 | 44.8426 | 44.7198 | 44.5615 | 44.3671 | 44.1363 | 43.8685 | 43.563 | 43.2192 | 42.8362 | 42.4131 | 41.949 | 41.4428 | 40.8934 | 41.4509 | 42.9838 | 44.4108 | 45.7381 | 46.9718 | 48.1179 | 49.1817 | 50.1686 | 51.0833 | 51.9304 | 52.714 | 53.4379 | 54.1056 | 54.7203 | 55.285 | 55.8022 | 56.2745 | 56.7038 | 57.0923 | 57.4415 | 57.7531 | 58.0284 | 58.2687 | 58.4749 | 58.6479 | 58.7885 | 58.8972 | 58.9746 | 59.0208 | 59.0362 | 59.0208 | 58.9746 | 58.8972 | 58.7885 | 58.6479 | 58.4749 | 58.2687 | 58.0284 | 57.7531 | 59.6826 | 61.9025 | 63.8158 | 65.4759 | 66.9255 | 68.1986 | 69.3227 | 70.32 | 71.2086 | 72.0034 | 72.7167 | 73.3588 | 73.9383 | 74.4623 | 74.9371 | 75.3678 | 75.7588 | 76.1141 | 76.4369 | 76.7301 | 76.9961 | 77.2371 | 77.4549 | 77.6512 | 77.8274 | 77.9847 | 78.1242 | 78.2467 | 78.3532 | 78.4441 | 78.5202 | 78.5818 | 78.6294 | 78.6632 | 78.6834 | 78.6901
| L3 | 1 | 51.3402 | 51.3232 | 51.272 | 51.1866 | 51.0666 | 50.9116 | 50.7212 | 50.4947 | 50.2314 | 49.9305 | 49.5908 | 49.2115 | 48.7911 | 48.3283 | 47.8217 | 47.2695 | 46.67 | 46.0212 | 45.3211 | 45.7381 | 46.9718 | 48.1179 | 49.1817 | 50.1686 | 51.0833 | 51.9304 | 52.714 | 53.4379 | 54.1056 | 54.7203 | 55.285 | 55.8022 | 56.2745 | 56.7038 | 57.0923 | 57.4415 | 57.7531 | 58.0284 | 58.2687 | 58.4749 | 58.6479 | 58.7885 | 58.8972 | 58.9746 | 59.0208 | 59.0362 | 59.0208 | 58.9746 | 58.8972 | 58.7885 | 58.6479 | 58.4749 | 58.2687 | 58.0284 | 57.7531 | 57.4415 | 57.0923 | 56.7038 | 56.2745 | 55.8022 | 55.285 | 54.7203 | 54.4232 | 55.7639 | 56.9879 | 58.1064 | 59.1294 | 60.0657 | 60.9231 | 61.7085 | 62.4281 | 63.0873 | 63.691 | 64.2433 | 64.7481 | 65.2087 | 65.6281 | 66.009 | 66.3536 | 66.664 | 66.9419 | 67.1891 | 67.4068 | 67.5963 | 67.7586 | 67.8945 | 68.0047 | 68.0898 | 68.1504 | 68.1865 | 68.1986
X3=6*H/8 | L4 | 1.5 | 59.0362 | 59.0208 | 58.9746 | 58.8972 | 58.7885 | 58.6479 | 58.4749 | 58.2687 | 58.0284 | 57.7531 | 57.4415 | 57.0923 | 56.7038 | 56.2745 | 55.8022 | 55.285 | 54.7203 | 54.1056 | 53.4379 | 52.714 | 51.9304 | 51.0833 | 50.1686 | 50.1686 | 51.0833 | 51.9304 | 52.714 | 53.4379 | 54.1056 | 54.7203 | 55.285 | 55.8022 | 56.2745 | 56.7038 | 57.0923 | 57.4415 | 57.7531 | 58.0284 | 58.2687 | 58.4749 | 58.6479 | 58.7885 | 58.8972 | 58.9746 | 59.0208 | 59.0362 | 59.0208 | 58.9746 | 58.8972 | 58.7885 | 58.6479 | 58.4749 | 58.2687 | 58.0284 | 57.7531 | 57.4415 | 57.0923 | 56.7038 | 56.2745 | 55.8022 | 55.285 | 54.7203 | 54.1056 | 53.4379 | 52.714 | 51.9304 | 51.0833 | 50.1686 | 50.1686 | 51.0833 | 51.9304 | 52.714 | 53.4379 | 54.1056 | 54.7203 | 55.285 | 55.8022 | 56.2745 | 56.7038 | 57.0923 | 57.4415 | 57.7531 | 58.0284 | 58.2687 | 58.4749 | 58.6479 | 58.7885 | 58.8972 | 58.9746 | 59.0208 | 59.0362
2.25
| L5 | 2 | 68.1986 | 68.1865 | 68.1504 | 68.0898 | 68.0047 | 67.8945 | 67.7586 | 67.5963 | 67.4068 | 67.1891 | 66.9419 | 66.664 | 66.3536 | 66.009 | 65.6281 | 65.2087 | 64.7481 | 64.2433 | 63.691 | 63.0873 | 62.4281 | 61.7085 | 60.9231 | 60.0657 | 59.1294 | 58.1064 | 56.9879 | 55.7639 | 54.4232 | 54.7203 | 55.285 | 55.8022 | 56.2745 | 56.7038 | 57.0923 | 57.4415 | 57.7531 | 58.0284 | 58.2687 | 58.4749 | 58.6479 | 58.7885 | 58.8972 | 58.9746 | 59.0208 | 59.0362 | 59.0208 | 58.9746 | 58.8972 | 58.7885 | 58.6479 | 58.4749 | 58.2687 | 58.0284 | 57.7531 | 57.4415 | 57.0923 | 56.7038 | 56.2745 | 55.8022 | 55.285 | 54.7203 | 34.9532 | 36.3059 | 37.581 | 38.7813 | 39.9096 | 40.9685 | 41.9611 | 42.89 | 43.7579 | 44.5674 | 45.3211 | 46.0212 | 46.67 | 47.2695 | 47.8217 | 48.3283 | 48.7911 | 49.2115 | 49.5908 | 49.9305 | 50.2314 | 50.4947 | 50.7212 | 50.9116 | 51.0666 | 51.1866 | 51.272 | 51.3232 | 51.3402
| L6 | 2.5 | 78.6901 | 78.6834 | 78.6632 | 78.6294 | 78.5818 | 78.5202 | 78.4441 | 78.3532 | 78.2467 | 78.1242 | 77.9847 | 77.8274 | 77.6512 | 77.4549 | 77.2371 | 76.9961 | 76.7301 | 76.4369 | 76.1141 | 75.7588 | 75.3678 | 74.9371 | 74.4623 | 73.9383 | 73.3588 | 72.7167 | 72.0034 | 71.2086 | 70.32 | 69.3227 | 68.1986 | 66.9255 | 65.4759 | 63.8158 | 61.9025 | 59.6826 | 57.7531 | 58.0284 | 58.2687 | 58.4749 | 58.6479 | 58.7885 | 58.8972 | 58.9746 | 59.0208 | 59.0362 | 59.0208 | 58.9746 | 58.8972 | 58.7885 | 58.6479 | 58.4749 | 58.2687 | 58.0284 | 57.7531 | 57.4415 | 57.0923 | 56.7038 | 56.2745 | 55.8022 | 55.285 | 54.7203 | 54.1056 | 53.4379 | 52.714 | 51.9304 | 51.0833 | 50.1686 | 49.1817 | 48.1179 | 46.9718 | 45.7381 | 44.4108 | 42.9838 | 41.4509 | 40.8934 | 41.4428 | 41.949 | 42.4131 | 42.8362 | 43.2192 | 43.563 | 43.8685 | 44.1363 | 44.3671 | 44.5615 | 44.7198 | 44.8426 | 44.9301 | 44.9825 | 45
| L7 | 3 | 90 | 90 | 90 | 90 | 90 | 90 | 90 | 90 | 90 | 90 | 90 | 90 | 90 | 90 | 90 | 90 | 90 | 90 | 90 | 90 | 90 | 90 | 90 | 90 | 90 | 90 | 90 | 90 | 90 | 90 | 90 | 90 | 90 | 90 | 90 | 90 | 90 | 90 | 90 | 90 | 90 | 90 | 90 | 90 | 90 | 59.0362 | 59.0208 | 58.9746 | 58.8972 | 58.7885 | 58.6479 | 58.4749 | 58.2687 | 58.0284 | 57.7531 | 57.4415 | 57.0923 | 56.7038 | 56.2745 | 55.8022 | 55.285 | 54.7203 | 54.1056 | 53.4379 | 52.714 | 51.9304 | 51.0833 | 50.1686 | 49.1817 | 48.1179 | 46.9718 | 45.7381 | 44.4108 | 42.9838 | 41.4509 | 39.8056 | 38.0415 | 36.833 | 37.2816 | 37.6916 | 38.0637 | 38.3985 | 38.6965 | 38.9583 | 39.1843 | 39.3748 | 39.5302 | 39.6509 | 39.7369 | 39.7884 | 39.8056
| α |  | 90 | 88 | 86 | 84 | 82 | 80 | 78 | 76 | 74 | 72 | 70 | 68 | 66 | 64 | 62 | 60 | 58 | 56 | 54 | 52 | 50 | 48 | 46 | 44 | 42 | 40 | 38 | 36 | 34 | 32 | 30 | 28 | 26 | 24 | 22 | 20 | 18 | 16 | 14 | 12 | 10 | 8 | 6 | 4 | 2 | 0 | 2 | 4 | 6 | 8 | 10 | 12 | 14 | 16 | 18 | 20 | 22 | 24 | 26 | 28 | 30 | 32 | 34 | 36 | 38 | 40 | 42 | 44 | 46 | 48 | 50 | 52 | 54 | 56 | 58 | 60 | 62 | 64 | 66 | 68 | 70 | 72 | 74 | 76 | 78 | 80 | 82 | 84 | 86 | 88 | 90
|  |  | αi | [44 empty] | αd
| L1 | 0 | 35.3112 | 35.2947 | 35.2453 | 35.1629 | 35.0474 | 34.8986 | 34.7163 | 34.5005 | 34.2507 | 33.9668 | 33.6484 | 33.2951 | 32.9067 | 32.4827 | 33.6273 | 35.3112 | 36.8963 | 38.3859 | 39.784 | 41.0945 | 42.3215 | 43.4689 | 44.5408 | 45.541 | 46.4731 | 47.3405 | 48.1467 | 48.8947 | 49.5873 | 50.2273 | 50.8171 | 51.359 | 51.8551 | 52.3073 | 52.7173 | 53.0867 | 53.4169 | 53.7091 | 53.9644 | 54.1838 | 54.3681 | 54.518 | 54.634 | 54.7165 | 54.766 | 90 | 90 | 90 | 90 | 90 | 90 | 90 | 90 | 90 | 90 | 90 | 90 | 90 | 90 | 90 | 90 | 90 | 90 | 90 | 90 | 90 | 90 | 90 | 90 | 90 | 90 | 90 | 90 | 90 | 90 | 90 | 90 | 90 | 90 | 90 | 90 | 90 | 90 | 90 | 90 | 90 | 90 | 90 | 90 | 90 | 90
| L2 | 0.5 | 40.3645 | 40.3473 | 40.2956 | 40.2093 | 40.0883 | 39.9322 | 39.741 | 39.5142 | 39.2513 | 38.952 | 38.6157 | 38.2419 | 37.8298 | 37.3789 | 36.8884 | 36.3576 | 36.8963 | 38.3859 | 39.784 | 41.0945 | 42.3215 | 43.4689 | 44.5408 | 45.541 | 46.4731 | 47.3405 | 48.1467 | 48.8947 | 49.5873 | 50.2273 | 50.8171 | 51.359 | 51.8551 | 52.3073 | 52.7173 | 53.0867 | 53.4169 | 53.7091 | 53.9644 | 54.1838 | 54.3681 | 54.518 | 54.634 | 54.7165 | 54.766 | 54.7824 | 54.766 | 54.7165 | 54.634 | 54.518 | 54.3681 | 54.1838 | 53.9644 | 53.7091 | 53.4169 | 55.4738 | 57.8667 | 59.9509 | 61.7755 | 63.3805 | 64.7989 | 66.0579 | 67.1799 | 68.1835 | 69.0841 | 69.8947 | 70.6262 | 71.2878 | 71.8872 | 72.4312 | 72.9254 | 73.3748 | 73.7835 | 74.1552 | 74.4931 | 74.8 | 75.0782 | 75.3298 | 75.5567 | 75.7605 | 75.9425 | 76.1039 | 76.2458 | 76.3691 | 76.4744 | 76.5626 | 76.634 | 76.6891 | 76.7283 | 76.7517 | 76.7595
| L3 | 1 | 46.7357 | 46.7183 | 46.666 | 46.5786 | 46.456 | 46.2978 | 46.1035 | 45.8728 | 45.6049 | 45.2992 | 44.9548 | 44.5709 | 44.1465 | 43.6805 | 43.1717 | 42.6188 | 42.0205 | 41.3753 | 40.6817 | 41.0945 | 42.3215 | 43.4689 | 44.5408 | 45.541 | 46.4731 | 47.3405 | 48.1467 | 48.8947 | 49.5873 | 50.2273 | 50.8171 | 51.359 | 51.8551 | 52.3073 | 52.7173 | 53.0867 | 53.4169 | 53.7091 | 53.9644 | 54.1838 | 54.3681 | 54.518 | 54.634 | 54.7165 | 54.766 | 54.7824 | 54.766 | 54.7165 | 54.634 | 54.518 | 54.3681 | 54.1838 | 53.9644 | 53.7091 | 53.4169 | 53.0867 | 52.7173 | 52.3073 | 51.8551 | 51.359 | 50.8171 | 50.2273 | 49.9177 | 51.3188 | 52.6071 | 53.7919 | 54.8819 | 55.8848 | 56.8075 | 57.6564 | 58.4372 | 59.155 | 59.8143 | 60.4194 | 60.9738 | 61.4809 | 61.9435 | 62.3645 | 62.746 | 63.0901 | 63.3988 | 63.6735 | 63.9158 | 64.1269 | 64.3077 | 64.4593 | 64.5823 | 64.6774 | 64.745 | 64.7854 | 64.7989
X4=5*H/8 | L4 | 1.5 | 54.7824 | 54.766 | 54.7165 | 54.634 | 54.518 | 54.3681 | 54.1838 | 53.9644 | 53.7091 | 53.4169 | 53.0867 | 52.7173 | 52.3073 | 51.8551 | 51.359 | 50.8171 | 50.2273 | 49.5873 | 48.8947 | 48.1467 | 47.3405 | 46.4731 | 45.541 | 45.541 | 46.4731 | 47.3405 | 48.1467 | 48.8947 | 49.5873 | 50.2273 | 50.8171 | 51.359 | 51.8551 | 52.3073 | 52.7173 | 53.0867 | 53.4169 | 53.7091 | 53.9644 | 54.1838 | 54.3681 | 54.518 | 54.634 | 54.7165 | 54.766 | 54.7824 | 54.766 | 54.7165 | 54.634 | 54.518 | 54.3681 | 54.1838 | 53.9644 | 53.7091 | 53.4169 | 53.0867 | 52.7173 | 52.3073 | 51.8551 | 51.359 | 50.8171 | 50.2273 | 49.5873 | 48.8947 | 48.1467 | 47.3405 | 46.4731 | 45.541 | 45.541 | 46.4731 | 47.3405 | 48.1467 | 48.8947 | 49.5873 | 50.2273 | 50.8171 | 51.359 | 51.8551 | 52.3073 | 52.7173 | 53.0867 | 53.4169 | 53.7091 | 53.9644 | 54.1838 | 54.3681 | 54.518 | 54.634 | 54.7165 | 54.766 | 54.7824
1.875
| L5 | 2 | 64.7989 | 64.7854 | 64.745 | 64.6774 | 64.5823 | 64.4593 | 64.3077 | 64.1269 | 63.9158 | 63.6735 | 63.3988 | 63.0901 | 62.746 | 62.3645 | 61.9435 | 61.4809 | 60.9738 | 60.4194 | 59.8143 | 59.155 | 58.4372 | 57.6564 | 56.8075 | 55.8848 | 54.8819 | 53.7919 | 52.6071 | 51.3188 | 49.9177 | 50.2273 | 50.8171 | 51.359 | 51.8551 | 52.3073 | 52.7173 | 53.0867 | 53.4169 | 53.7091 | 53.9644 | 54.1838 | 54.3681 | 54.518 | 54.634 | 54.7165 | 54.766 | 54.7824 | 54.766 | 54.7165 | 54.634 | 54.518 | 54.3681 | 54.1838 | 53.9644 | 53.7091 | 53.4169 | 53.0867 | 52.7173 | 52.3073 | 51.8551 | 51.359 | 50.8171 | 50.2273 | 30.7163 | 31.9857 | 33.1903 | 34.3316 | 35.411 | 36.4301 | 37.3906 | 38.2943 | 39.1429 | 39.9381 | 40.6817 | 41.3753 | 42.0205 | 42.6188 | 43.1717 | 43.6805 | 44.1465 | 44.5709 | 44.9548 | 45.2992 | 45.6049 | 45.8728 | 46.1035 | 46.2978 | 46.456 | 46.5786 | 46.666 | 46.7183 | 46.7357
| L6 | 2.5 | 76.7595 | 76.7517 | 76.7283 | 76.6891 | 76.634 | 76.5626 | 76.4744 | 76.3691 | 76.2458 | 76.1039 | 75.9425 | 75.7605 | 75.5567 | 75.3298 | 75.0782 | 74.8 | 74.4931 | 74.1552 | 73.7835 | 73.3748 | 72.9254 | 72.4312 | 71.8872 | 71.2878 | 70.6262 | 69.8947 | 69.0841 | 68.1835 | 67.1799 | 66.0579 | 64.7989 | 63.3805 | 61.7755 | 59.9509 | 57.8667 | 55.4738 | 53.4169 | 53.7091 | 53.9644 | 54.1838 | 54.3681 | 54.518 | 54.634 | 54.7165 | 54.766 | 54.7824 | 54.766 | 54.7165 | 54.634 | 54.518 | 54.3681 | 54.1838 | 53.9644 | 53.7091 | 53.4169 | 53.0867 | 52.7173 | 52.3073 | 51.8551 | 51.359 | 50.8171 | 50.2273 | 49.5873 | 48.8947 | 48.1467 | 47.3405 | 46.4731 | 45.541 | 44.5408 | 43.4689 | 42.3215 | 41.0945 | 39.784 | 38.3859 | 36.8963 | 36.3576 | 36.8884 | 37.3789 | 37.8298 | 38.2419 | 38.6157 | 38.952 | 39.2513 | 39.5142 | 39.741 | 39.9322 | 40.0883 | 40.2093 | 40.2956 | 40.3473 | 40.3645
| L7 | 3 | 90 | 90 | 90 | 90 | 90 | 90 | 90 | 90 | 90 | 90 | 90 | 90 | 90 | 90 | 90 | 90 | 90 | 90 | 90 | 90 | 90 | 90 | 90 | 90 | 90 | 90 | 90 | 90 | 90 | 90 | 90 | 90 | 90 | 90 | 90 | 90 | 90 | 90 | 90 | 90 | 90 | 90 | 90 | 90 | 90 | 54.7824 | 54.766 | 54.7165 | 54.634 | 54.518 | 54.3681 | 54.1838 | 53.9644 | 53.7091 | 53.4169 | 53.0867 | 52.7173 | 52.3073 | 51.8551 | 51.359 | 50.8171 | 50.2273 | 49.5873 | 48.8947 | 48.1467 | 47.3405 | 46.4731 | 45.541 | 44.5408 | 43.4689 | 42.3215 | 41.0945 | 39.784 | 38.3859 | 36.8963 | 35.3112 | 33.6273 | 32.4827 | 32.9067 | 33.2951 | 33.6484 | 33.9668 | 34.2507 | 34.5005 | 34.7163 | 34.8986 | 35.0474 | 35.1629 | 35.2453 | 35.2947 | 35.3112
| α |  | 90 | 88 | 86 | 84 | 82 | 80 | 78 | 76 | 74 | 72 | 70 | 68 | 66 | 64 | 62 | 60 | 58 | 56 | 54 | 52 | 50 | 48 | 46 | 44 | 42 | 40 | 38 | 36 | 34 | 32 | 30 | 28 | 26 | 24 | 22 | 20 | 18 | 16 | 14 | 12 | 10 | 8 | 6 | 4 | 2 | 0 | 2 | 4 | 6 | 8 | 10 | 12 | 14 | 16 | 18 | 20 | 22 | 24 | 26 | 28 | 30 | 32 | 34 | 36 | 38 | 40 | 42 | 44 | 46 | 48 | 50 | 52 | 54 | 56 | 58 | 60 | 62 | 64 | 66 | 68 | 70 | 72 | 74 | 76 | 78 | 80 | 82 | 84 | 86 | 88 | 90
|  |  | αi | [44 empty] | αd
| L1 | 0 | 30.2564 | 30.2412 | 30.1957 | 30.1196 | 30.0132 | 29.8761 | 29.7085 | 29.5101 | 29.2809 | 29.0208 | 28.7295 | 28.4071 | 28.0532 | 27.6679 | 28.7103 | 30.2564 | 31.726 | 33.1201 | 34.4404 | 35.6886 | 36.8669 | 37.9775 | 39.0225 | 40.0044 | 40.9254 | 41.7877 | 42.5938 | 43.3455 | 44.0451 | 44.6944 | 45.2953 | 45.8496 | 46.3588 | 46.8245 | 47.2479 | 47.6304 | 47.9731 | 48.2771 | 48.5432 | 48.7722 | 48.9648 | 49.1216 | 49.2431 | 49.3296 | 49.3815 | 90 | 90 | 90 | 90 | 90 | 90 | 90 | 90 | 90 | 90 | 90 | 90 | 90 | 90 | 90 | 90 | 90 | 90 | 90 | 90 | 90 | 90 | 90 | 90 | 90 | 90 | 90 | 90 | 90 | 90 | 90 | 90 | 90 | 90 | 90 | 90 | 90 | 90 | 90 | 90 | 90 | 90 | 90 | 90 | 90 | 90
| L2 | 0.5 | 34.992 | 34.9756 | 34.9264 | 34.8443 | 34.7292 | 34.581 | 34.3996 | 34.1846 | 33.9359 | 33.6533 | 33.3363 | 32.9847 | 32.5982 | 32.1763 | 31.7187 | 31.225 | 31.726 | 33.1201 | 34.4404 | 35.6886 | 36.8669 | 37.9775 | 39.0225 | 40.0044 | 40.9254 | 41.7877 | 42.5938 | 43.3455 | 44.0451 | 44.6944 | 45.2953 | 45.8496 | 46.3588 | 46.8245 | 47.2479 | 47.6304 | 47.9731 | 48.2771 | 48.5432 | 48.7722 | 48.9648 | 49.1216 | 49.2431 | 49.3296 | 49.3815 | 49.3987 | 49.3815 | 49.3296 | 49.2431 | 49.1216 | 48.9648 | 48.7722 | 48.5432 | 48.2771 | 47.9731 | 50.1255 | 52.6671 | 54.9137 | 56.9052 | 58.6759 | 60.2551 | 61.668 | 62.9357 | 64.0763 | 65.1051 | 66.0352 | 66.8778 | 67.6425 | 68.3375 | 68.9699 | 69.5458 | 70.0705 | 70.5487 | 70.9843 | 71.3809 | 71.7415 | 72.0689 | 72.3653 | 72.6328 | 72.8732 | 73.0881 | 73.2788 | 73.4466 | 73.5924 | 73.7171 | 73.8214 | 73.906 | 73.9713 | 74.0177 | 74.0454 | 74.0546
| L3 | 1 | 41.1859 | 41.1686 | 41.1167 | 41.03 | 40.9084 | 40.7517 | 40.5595 | 40.3315 | 40.0673 | 39.7664 | 39.4281 | 39.0519 | 38.6372 | 38.1831 | 37.6889 | 37.1538 | 36.577 | 35.9574 | 35.2943 | 35.6886 | 36.8669 | 37.9775 | 39.0225 | 40.0044 | 40.9254 | 41.7877 | 42.5938 | 43.3455 | 44.0451 | 44.6944 | 45.2953 | 45.8496 | 46.3588 | 46.8245 | 47.2479 | 47.6304 | 47.9731 | 48.2771 | 48.5432 | 48.7722 | 48.9648 | 49.1216 | 49.2431 | 49.3296 | 49.3815 | 49.3987 | 49.3815 | 49.3296 | 49.2431 | 49.1216 | 48.9648 | 48.7722 | 48.5432 | 48.2771 | 47.9731 | 47.6304 | 47.2479 | 46.8245 | 46.3588 | 45.8496 | 45.2953 | 44.6944 | 44.38 | 45.8084 | 47.1339 | 48.3634 | 49.5031 | 50.5592 | 51.5371 | 52.4421 | 53.279 | 54.0521 | 54.7655 | 55.4228 | 56.0273 | 56.582 | 57.0897 | 57.5529 | 57.9738 | 58.3542 | 58.6961 | 59.0011 | 59.2703 | 59.5052 | 59.7068 | 59.8758 | 60.0131 | 60.1194 | 60.1949 | 60.2401 | 60.2551
X5=4*H/8 | L4 | 1.5 | 49.3987 | 49.3815 | 49.3296 | 49.2431 | 49.1216 | 48.9648 | 48.7722 | 48.5432 | 48.2771 | 47.9731 | 47.6304 | 47.2479 | 46.8245 | 46.3588 | 45.8496 | 45.2953 | 44.6944 | 44.0451 | 43.3455 | 42.5938 | 41.7877 | 40.9254 | 40.0044 | 40.0044 | 40.9254 | 41.7877 | 42.5938 | 43.3455 | 44.0451 | 44.6944 | 45.2953 | 45.8496 | 46.3588 | 46.8245 | 47.2479 | 47.6304 | 47.9731 | 48.2771 | 48.5432 | 48.7722 | 48.9648 | 49.1216 | 49.2431 | 49.3296 | 49.3815 | 49.3987 | 49.3815 | 49.3296 | 49.2431 | 49.1216 | 48.9648 | 48.7722 | 48.5432 | 48.2771 | 47.9731 | 47.6304 | 47.2479 | 46.8245 | 46.3588 | 45.8496 | 45.2953 | 44.6944 | 44.0451 | 43.3455 | 42.5938 | 41.7877 | 40.9254 | 40.0044 | 40.0044 | 40.9254 | 41.7877 | 42.5938 | 43.3455 | 44.0451 | 44.6944 | 45.2953 | 45.8496 | 46.3588 | 46.8245 | 47.2479 | 47.6304 | 47.9731 | 48.2771 | 48.5432 | 48.7722 | 48.9648 | 49.1216 | 49.2431 | 49.3296 | 49.3815 | 49.3987
1.5
| L5 | 2 | 60.2551 | 60.2401 | 60.1949 | 60.1194 | 60.0131 | 59.8758 | 59.7068 | 59.5052 | 59.2703 | 59.0011 | 58.6961 | 58.3542 | 57.9738 | 57.5529 | 57.0897 | 56.582 | 56.0273 | 55.4228 | 54.7655 | 54.0521 | 53.279 | 52.4421 | 51.5371 | 50.5592 | 49.5031 | 48.3634 | 47.1339 | 45.8084 | 44.38 | 44.6944 | 45.2953 | 45.8496 | 46.3588 | 46.8245 | 47.2479 | 47.6304 | 47.9731 | 48.2771 | 48.5432 | 48.7722 | 48.9648 | 49.1216 | 49.2431 | 49.3296 | 49.3815 | 49.3987 | 49.3815 | 49.3296 | 49.2431 | 49.1216 | 48.9648 | 48.7722 | 48.5432 | 48.2771 | 47.9731 | 47.6304 | 47.2479 | 46.8245 | 46.3588 | 45.8496 | 45.2953 | 44.6944 | 26.0722 | 27.2173 | 28.3115 | 29.3551 | 30.3485 | 31.2923 | 32.1872 | 33.034 | 33.8335 | 34.5866 | 35.2943 | 35.9574 | 36.577 | 37.1538 | 37.6889 | 38.1831 | 38.6372 | 39.0519 | 39.4281 | 39.7664 | 40.0673 | 40.3315 | 40.5595 | 40.7517 | 40.9084 | 41.03 | 41.1167 | 41.1686 | 41.1859
| L6 | 2.5 | 74.0546 | 74.0454 | 74.0177 | 73.9713 | 73.906 | 73.8214 | 73.7171 | 73.5924 | 73.4466 | 73.2788 | 73.0881 | 72.8732 | 72.6328 | 72.3653 | 72.0689 | 71.7415 | 71.3809 | 70.9843 | 70.5487 | 70.0705 | 69.5458 | 68.9699 | 68.3375 | 67.6425 | 66.8778 | 66.0352 | 65.1051 | 64.0763 | 62.9357 | 61.668 | 60.2551 | 58.6759 | 56.9052 | 54.9137 | 52.6671 | 50.1255 | 47.9731 | 48.2771 | 48.5432 | 48.7722 | 48.9648 | 49.1216 | 49.2431 | 49.3296 | 49.3815 | 49.3987 | 49.3815 | 49.3296 | 49.2431 | 49.1216 | 48.9648 | 48.7722 | 48.5432 | 48.2771 | 47.9731 | 47.6304 | 47.2479 | 46.8245 | 46.3588 | 45.8496 | 45.2953 | 44.6944 | 44.0451 | 43.3455 | 42.5938 | 41.7877 | 40.9254 | 40.0044 | 39.0225 | 37.9775 | 36.8669 | 35.6886 | 34.4404 | 33.1201 | 31.726 | 31.225 | 31.7187 | 32.1763 | 32.5982 | 32.9847 | 33.3363 | 33.6533 | 33.9359 | 34.1846 | 34.3996 | 34.581 | 34.7292 | 34.8443 | 34.9264 | 34.9756 | 34.992
| L7 | 3 | 90 | 90 | 90 | 90 | 90 | 90 | 90 | 90 | 90 | 90 | 90 | 90 | 90 | 90 | 90 | 90 | 90 | 90 | 90 | 90 | 90 | 90 | 90 | 90 | 90 | 90 | 90 | 90 | 90 | 90 | 90 | 90 | 90 | 90 | 90 | 90 | 90 | 90 | 90 | 90 | 90 | 90 | 90 | 90 | 90 | 49.3987 | 49.3815 | 49.3296 | 49.2431 | 49.1216 | 48.9648 | 48.7722 | 48.5432 | 48.2771 | 47.9731 | 47.6304 | 47.2479 | 46.8245 | 46.3588 | 45.8496 | 45.2953 | 44.6944 | 44.0451 | 43.3455 | 42.5938 | 41.7877 | 40.9254 | 40.0044 | 39.0225 | 37.9775 | 36.8669 | 35.6886 | 34.4404 | 33.1201 | 31.726 | 30.2564 | 28.7103 | 27.6679 | 28.0532 | 28.4071 | 28.7295 | 29.0208 | 29.2809 | 29.5101 | 29.7085 | 29.8761 | 30.0132 | 30.1196 | 30.1957 | 30.2412 | 30.2564
| α |  | 90 | 88 | 86 | 84 | 82 | 80 | 78 | 76 | 74 | 72 | 70 | 68 | 66 | 64 | 62 | 60 | 58 | 56 | 54 | 52 | 50 | 48 | 46 | 44 | 42 | 40 | 38 | 36 | 34 | 32 | 30 | 28 | 26 | 24 | 22 | 20 | 18 | 16 | 14 | 12 | 10 | 8 | 6 | 4 | 2 | 0 | 2 | 4 | 6 | 8 | 10 | 12 | 14 | 16 | 18 | 20 | 22 | 24 | 26 | 28 | 30 | 32 | 34 | 36 | 38 | 40 | 42 | 44 | 46 | 48 | 50 | 52 | 54 | 56 | 58 | 60 | 62 | 64 | 66 | 68 | 70 | 72 | 74 | 76 | 78 | 80 | 82 | 84 | 86 | 88 | 90
|  |  | αi | [44 empty] | αd
| L1 | 0 | 24.6236 | 24.6103 | 24.5707 | 24.5046 | 24.412 | 24.293 | 24.1475 | 23.9756 | 23.7772 | 23.5524 | 23.3012 | 23.0235 | 22.7195 | 22.3891 | 23.2846 | 24.6236 | 25.9086 | 27.1394 | 28.3159 | 29.4385 | 30.5075 | 31.5237 | 32.4878 | 33.4007 | 34.2633 | 35.0768 | 35.8422 | 36.5606 | 37.2331 | 37.8607 | 38.4445 | 38.9856 | 39.4849 | 39.9434 | 40.3618 | 40.7411 | 41.082 | 41.3851 | 41.6511 | 41.8805 | 42.0738 | 42.2315 | 42.3537 | 42.4408 | 42.4931 | 90 | 90 | 90 | 90 | 90 | 90 | 90 | 90 | 90 | 90 | 90 | 90 | 90 | 90 | 90 | 90 | 90 | 90 | 90 | 90 | 90 | 90 | 90 | 90 | 90 | 90 | 90 | 90 | 90 | 90 | 90 | 90 | 90 | 90 | 90 | 90 | 90 | 90 | 90 | 90 | 90 | 90 | 90 | 90 | 90 | 90
| L2 | 0.5 | 28.8108 | 28.7961 | 28.7518 | 28.6781 | 28.5748 | 28.4419 | 28.2794 | 28.0872 | 27.8651 | 27.6132 | 27.3313 | 27.0194 | 26.6772 | 26.3049 | 25.9022 | 25.4691 | 25.9086 | 27.1394 | 28.3159 | 29.4385 | 30.5075 | 31.5237 | 32.4878 | 33.4007 | 34.2633 | 35.0768 | 35.8422 | 36.5606 | 37.2331 | 37.8607 | 38.4445 | 38.9856 | 39.4849 | 39.9434 | 40.3618 | 40.7411 | 41.082 | 41.3851 | 41.6511 | 41.8805 | 42.0738 | 42.2315 | 42.3537 | 42.4408 | 42.4931 | 42.5104 | 42.4931 | 42.4408 | 42.3537 | 42.2315 | 42.0738 | 41.8805 | 41.6511 | 41.3851 | 41.082 | 43.2454 | 45.8513 | 48.2022 | 50.3237 | 52.2399 | 53.9726 | 55.5417 | 56.9645 | 58.2568 | 59.4321 | 60.5024 | 61.4783 | 62.3691 | 63.1828 | 63.9265 | 64.6066 | 65.2285 | 65.7971 | 66.3166 | 66.7907 | 67.2229 | 67.616 | 67.9726 | 68.295 | 68.5852 | 68.8449 | 69.0757 | 69.2788 | 69.4556 | 69.6069 | 69.7335 | 69.8363 | 69.9156 | 69.972 | 70.0057 | 70.0169
| L3 | 1 | 34.5085 | 34.4922 | 34.4433 | 34.3617 | 34.2474 | 34.1002 | 33.9199 | 33.7064 | 33.4594 | 33.1787 | 32.864 | 32.515 | 32.1314 | 31.7128 | 31.2589 | 30.7692 | 30.2436 | 29.6816 | 29.0828 | 29.4385 | 30.5075 | 31.5237 | 32.4878 | 33.4007 | 34.2633 | 35.0768 | 35.8422 | 36.5606 | 37.2331 | 37.8607 | 38.4445 | 38.9856 | 39.4849 | 39.9434 | 40.3618 | 40.7411 | 41.082 | 41.3851 | 41.6511 | 41.8805 | 42.0738 | 42.2315 | 42.3537 | 42.4408 | 42.4931 | 42.5104 | 42.4931 | 42.4408 | 42.3537 | 42.2315 | 42.0738 | 41.8805 | 41.6511 | 41.3851 | 41.082 | 40.7411 | 40.3618 | 39.9434 | 39.4849 | 38.9856 | 38.4445 | 37.8607 | 37.5563 | 38.9453 | 40.2491 | 41.4713 | 42.6157 | 43.6861 | 44.6858 | 45.6184 | 46.4873 | 47.2954 | 48.0458 | 48.7412 | 49.3841 | 49.9771 | 50.5221 | 51.0214 | 51.4767 | 51.8898 | 52.262 | 52.5949 | 52.8895 | 53.1471 | 53.3684 | 53.5544 | 53.7057 | 53.8228 | 53.9061 | 53.956 | 53.9726
X6=3*H/8 | L4 | 1.5 | 42.5104 | 42.4931 | 42.4408 | 42.3537 | 42.2315 | 42.0738 | 41.8805 | 41.6511 | 41.3851 | 41.082 | 40.7411 | 40.3618 | 39.9434 | 39.4849 | 38.9856 | 38.4445 | 37.8607 | 37.2331 | 36.5606 | 35.8422 | 35.0768 | 34.2633 | 33.4007 | 33.4007 | 34.2633 | 35.0768 | 35.8422 | 36.5606 | 37.2331 | 37.8607 | 38.4445 | 38.9856 | 39.4849 | 39.9434 | 40.3618 | 40.7411 | 41.082 | 41.3851 | 41.6511 | 41.8805 | 42.0738 | 42.2315 | 42.3537 | 42.4408 | 42.4931 | 42.5104 | 42.4931 | 42.4408 | 42.3537 | 42.2315 | 42.0738 | 41.8805 | 41.6511 | 41.3851 | 41.082 | 40.7411 | 40.3618 | 39.9434 | 39.4849 | 38.9856 | 38.4445 | 37.8607 | 37.2331 | 36.5606 | 35.8422 | 35.0768 | 34.2633 | 33.4007 | 33.4007 | 34.2633 | 35.0768 | 35.8422 | 36.5606 | 37.2331 | 37.8607 | 38.4445 | 38.9856 | 39.4849 | 39.9434 | 40.3618 | 40.7411 | 41.082 | 41.3851 | 41.6511 | 41.8805 | 42.0738 | 42.2315 | 42.3537 | 42.4408 | 42.4931 | 42.5104
1.125
| L5 | 2 | 53.9726 | 53.956 | 53.9061 | 53.8228 | 53.7057 | 53.5544 | 53.3684 | 53.1471 | 52.8895 | 52.5949 | 52.262 | 51.8898 | 51.4767 | 51.0214 | 50.5221 | 49.9771 | 49.3841 | 48.7412 | 48.0458 | 47.2954 | 46.4873 | 45.6184 | 44.6858 | 43.6861 | 42.6157 | 41.4713 | 40.2491 | 38.9453 | 37.5563 | 37.8607 | 38.4445 | 38.9856 | 39.4849 | 39.9434 | 40.3618 | 40.7411 | 41.082 | 41.3851 | 41.6511 | 41.8805 | 42.0738 | 42.2315 | 42.3537 | 42.4408 | 42.4931 | 42.5104 | 42.4931 | 42.4408 | 42.3537 | 42.2315 | 42.0738 | 41.8805 | 41.6511 | 41.3851 | 41.082 | 40.7411 | 40.3618 | 39.9434 | 39.4849 | 38.9856 | 38.4445 | 37.8607 | 21.029 | 22.0037 | 22.9413 | 23.8414 | 24.7037 | 25.5281 | 26.3145 | 27.063 | 27.7738 | 28.4469 | 29.0828 | 29.6816 | 30.2436 | 30.7692 | 31.2589 | 31.7128 | 32.1314 | 32.515 | 32.864 | 33.1787 | 33.4594 | 33.7064 | 33.9199 | 34.1002 | 34.2474 | 34.3617 | 34.4433 | 34.4922 | 34.5085
| L6 | 2.5 | 70.0169 | 70.0057 | 69.972 | 69.9156 | 69.8363 | 69.7335 | 69.6069 | 69.4556 | 69.2788 | 69.0757 | 68.8449 | 68.5852 | 68.295 | 67.9726 | 67.616 | 67.2229 | 66.7907 | 66.3166 | 65.7971 | 65.2285 | 64.6066 | 63.9265 | 63.1828 | 62.3691 | 61.4783 | 60.5024 | 59.4321 | 58.2568 | 56.9645 | 55.5417 | 53.9726 | 52.2399 | 50.3237 | 48.2022 | 45.8513 | 43.2454 | 41.082 | 41.3851 | 41.6511 | 41.8805 | 42.0738 | 42.2315 | 42.3537 | 42.4408 | 42.4931 | 42.5104 | 42.4931 | 42.4408 | 42.3537 | 42.2315 | 42.0738 | 41.8805 | 41.6511 | 41.3851 | 41.082 | 40.7411 | 40.3618 | 39.9434 | 39.4849 | 38.9856 | 38.4445 | 37.8607 | 37.2331 | 36.5606 | 35.8422 | 35.0768 | 34.2633 | 33.4007 | 32.4878 | 31.5237 | 30.5075 | 29.4385 | 28.3159 | 27.1394 | 25.9086 | 25.4691 | 25.9022 | 26.3049 | 26.6772 | 27.0194 | 27.3313 | 27.6132 | 27.8651 | 28.0872 | 28.2794 | 28.4419 | 28.5748 | 28.6781 | 28.7518 | 28.7961 | 28.8108
| L7 | 3 | 90 | 90 | 90 | 90 | 90 | 90 | 90 | 90 | 90 | 90 | 90 | 90 | 90 | 90 | 90 | 90 | 90 | 90 | 90 | 90 | 90 | 90 | 90 | 90 | 90 | 90 | 90 | 90 | 90 | 90 | 90 | 90 | 90 | 90 | 90 | 90 | 90 | 90 | 90 | 90 | 90 | 90 | 90 | 90 | 90 | 42.5104 | 42.4931 | 42.4408 | 42.3537 | 42.2315 | 42.0738 | 41.8805 | 41.6511 | 41.3851 | 41.082 | 40.7411 | 40.3618 | 39.9434 | 39.4849 | 38.9856 | 38.4445 | 37.8607 | 37.2331 | 36.5606 | 35.8422 | 35.0768 | 34.2633 | 33.4007 | 32.4878 | 31.5237 | 30.5075 | 29.4385 | 28.3159 | 27.1394 | 25.9086 | 24.6236 | 23.2846 | 22.3891 | 22.7195 | 23.0235 | 23.3012 | 23.5524 | 23.7772 | 23.9756 | 24.1475 | 24.293 | 24.412 | 24.5046 | 24.5707 | 24.6103 | 24.6236
| α |  | 90 | 88 | 86 | 84 | 82 | 80 | 78 | 76 | 74 | 72 | 70 | 68 | 66 | 64 | 62 | 60 | 58 | 56 | 54 | 52 | 50 | 48 | 46 | 44 | 42 | 40 | 38 | 36 | 34 | 32 | 30 | 28 | 26 | 24 | 22 | 20 | 18 | 16 | 14 | 12 | 10 | 8 | 6 | 4 | 2 | 0 | 2 | 4 | 6 | 8 | 10 | 12 | 14 | 16 | 18 | 20 | 22 | 24 | 26 | 28 | 30 | 32 | 34 | 36 | 38 | 40 | 42 | 44 | 46 | 48 | 50 | 52 | 54 | 56 | 58 | 60 | 62 | 64 | 66 | 68 | 70 | 72 | 74 | 76 | 78 | 80 | 82 | 84 | 86 | 88 | 90
|  |  | αi | [44 empty] | αd
| L1 | 0 | 18.4349 | 18.4245 | 18.3931 | 18.3407 | 18.2675 | 18.1734 | 18.0585 | 17.9229 | 17.7665 | 17.5896 | 17.3922 | 17.1744 | 16.9363 | 16.6781 | 17.3791 | 18.4349 | 19.4573 | 20.4452 | 21.3981 | 22.3153 | 23.1963 | 24.041 | 24.8491 | 25.6205 | 26.3552 | 27.0532 | 27.7148 | 28.34 | 28.9291 | 29.4823 | 30 | 30.4824 | 30.9299 | 31.3427 | 31.7211 | 32.0656 | 32.3762 | 32.6534 | 32.8974 | 33.1083 | 33.2864 | 33.4319 | 33.545 | 33.6256 | 33.674 | 90 | 90 | 90 | 90 | 90 | 90 | 90 | 90 | 90 | 90 | 90 | 90 | 90 | 90 | 90 | 90 | 90 | 90 | 90 | 90 | 90 | 90 | 90 | 90 | 90 | 90 | 90 | 90 | 90 | 90 | 90 | 90 | 90 | 90 | 90 | 90 | 90 | 90 | 90 | 90 | 90 | 90 | 90 | 90 | 90 | 90
| L2 | 0.5 | 21.8014 | 21.7894 | 21.7533 | 21.6931 | 21.6089 | 21.5006 | 21.3684 | 21.2121 | 21.032 | 20.8279 | 20.6001 | 20.3485 | 20.0732 | 19.7744 | 19.4522 | 19.1066 | 19.4573 | 20.4452 | 21.3981 | 22.3153 | 23.1963 | 24.041 | 24.8491 | 25.6205 | 26.3552 | 27.0532 | 27.7148 | 28.34 | 28.9291 | 29.4823 | 30 | 30.4824 | 30.9299 | 31.3427 | 31.7211 | 32.0656 | 32.3762 | 32.6534 | 32.8974 | 33.1083 | 33.2864 | 33.4319 | 33.545 | 33.6256 | 33.674 | 33.6901 | 33.674 | 33.6256 | 33.545 | 33.4319 | 33.2864 | 33.1083 | 32.8974 | 32.6534 | 32.3762 | 34.3737 | 36.841 | 39.1274 | 41.2424 | 43.1964 | 45 | 46.664 | 48.1986 | 49.6138 | 50.9188 | 52.122 | 53.2315 | 54.2545 | 55.1975 | 56.0667 | 56.8674 | 57.6045 | 58.2825 | 58.9054 | 59.4769 | 60 | 60.4778 | 60.9128 | 61.3073 | 61.6635 | 61.9831 | 62.2677 | 62.5188 | 62.7376 | 62.9252 | 63.0825 | 63.2102 | 63.3088 | 63.379 | 63.421 | 63.4349
| L3 | 1 | 26.5651 | 26.5511 | 26.5092 | 26.4394 | 26.3416 | 26.2158 | 26.062 | 25.8802 | 25.6704 | 25.4324 | 25.1663 | 24.8721 | 24.5496 | 24.199 | 23.8202 | 23.4132 | 22.9781 | 22.5149 | 22.0238 | 22.3153 | 23.1963 | 24.041 | 24.8491 | 25.6205 | 26.3552 | 27.0532 | 27.7148 | 28.34 | 28.9291 | 29.4823 | 30 | 30.4824 | 30.9299 | 31.3427 | 31.7211 | 32.0656 | 32.3762 | 32.6534 | 32.8974 | 33.1083 | 33.2864 | 33.4319 | 33.545 | 33.6256 | 33.674 | 33.6901 | 33.674 | 33.6256 | 33.545 | 33.4319 | 33.2864 | 33.1083 | 32.8974 | 32.6534 | 32.3762 | 32.0656 | 31.7211 | 31.3427 | 30.9299 | 30.4824 | 30 | 29.4823 | 29.2136 | 30.4464 | 31.619 | 32.7324 | 33.7877 | 34.7861 | 35.729 | 36.6177 | 37.4537 | 38.2385 | 38.9734 | 39.66 | 40.2995 | 40.8934 | 41.4428 | 41.949 | 42.4131 | 42.8362 | 43.2192 | 43.563 | 43.8685 | 44.1363 | 44.3671 | 44.5615 | 44.7198 | 44.8426 | 44.9301 | 44.9825 | 45
X7=2*H/8 | L4 | 1.5 | 33.6901 | 33.674 | 33.6256 | 33.545 | 33.4319 | 33.2864 | 33.1083 | 32.8974 | 32.6534 | 32.3762 | 32.0656 | 31.7211 | 31.3427 | 30.9299 | 30.4824 | 30 | 29.4823 | 28.9291 | 28.34 | 27.7148 | 27.0532 | 26.3552 | 25.6205 | 25.6205 | 26.3552 | 27.0532 | 27.7148 | 28.34 | 28.9291 | 29.4823 | 30 | 30.4824 | 30.9299 | 31.3427 | 31.7211 | 32.0656 | 32.3762 | 32.6534 | 32.8974 | 33.1083 | 33.2864 | 33.4319 | 33.545 | 33.6256 | 33.674 | 33.6901 | 33.674 | 33.6256 | 33.545 | 33.4319 | 33.2864 | 33.1083 | 32.8974 | 32.6534 | 32.3762 | 32.0656 | 31.7211 | 31.3427 | 30.9299 | 30.4824 | 30 | 29.4823 | 28.9291 | 28.34 | 27.7148 | 27.0532 | 26.3552 | 25.6205 | 25.6205 | 26.3552 | 27.0532 | 27.7148 | 28.34 | 28.9291 | 29.4823 | 30 | 30.4824 | 30.9299 | 31.3427 | 31.7211 | 32.0656 | 32.3762 | 32.6534 | 32.8974 | 33.1083 | 33.2864 | 33.4319 | 33.545 | 33.6256 | 33.674 | 33.6901
0.75
| L5 | 2 | 45 | 44.9825 | 44.9301 | 44.8426 | 44.7198 | 44.5615 | 44.3671 | 44.1363 | 43.8685 | 43.563 | 43.2192 | 42.8362 | 42.4131 | 41.949 | 41.4428 | 40.8934 | 40.2995 | 39.66 | 38.9734 | 38.2385 | 37.4537 | 36.6177 | 35.729 | 34.7861 | 33.7877 | 32.7324 | 31.619 | 30.4464 | 29.2136 | 29.4823 | 30 | 30.4824 | 30.9299 | 31.3427 | 31.7211 | 32.0656 | 32.3762 | 32.6534 | 32.8974 | 33.1083 | 33.2864 | 33.4319 | 33.545 | 33.6256 | 33.674 | 33.6901 | 33.674 | 33.6256 | 33.545 | 33.4319 | 33.2864 | 33.1083 | 32.8974 | 32.6534 | 32.3762 | 32.0656 | 31.7211 | 31.3427 | 30.9299 | 30.4824 | 30 | 29.4823 | 15.6208 | 16.3777 | 17.11 | 17.8171 | 18.4985 | 19.1536 | 19.7821 | 20.3837 | 20.958 | 21.5047 | 22.0238 | 22.5149 | 22.9781 | 23.4132 | 23.8202 | 24.199 | 24.5496 | 24.8721 | 25.1663 | 25.4324 | 25.6704 | 25.8802 | 26.062 | 26.2158 | 26.3416 | 26.4394 | 26.5092 | 26.5511 | 26.5651
| L6 | 2.5 | 63.4349 | 63.421 | 63.379 | 63.3088 | 63.2102 | 63.0825 | 62.9252 | 62.7376 | 62.5188 | 62.2677 | 61.9831 | 61.6635 | 61.3073 | 60.9128 | 60.4778 | 60 | 59.4769 | 58.9054 | 58.2825 | 57.6045 | 56.8674 | 56.0667 | 55.1975 | 54.2545 | 53.2315 | 52.122 | 50.9188 | 49.6138 | 48.1986 | 46.664 | 45 | 43.1964 | 41.2424 | 39.1274 | 36.841 | 34.3737 | 32.3762 | 32.6534 | 32.8974 | 33.1083 | 33.2864 | 33.4319 | 33.545 | 33.6256 | 33.674 | 33.6901 | 33.674 | 33.6256 | 33.545 | 33.4319 | 33.2864 | 33.1083 | 32.8974 | 32.6534 | 32.3762 | 32.0656 | 31.7211 | 31.3427 | 30.9299 | 30.4824 | 30 | 29.4823 | 28.9291 | 28.34 | 27.7148 | 27.0532 | 26.3552 | 25.6205 | 24.8491 | 24.041 | 23.1963 | 22.3153 | 21.3981 | 20.4452 | 19.4573 | 19.1066 | 19.4522 | 19.7744 | 20.0732 | 20.3485 | 20.6001 | 20.8279 | 21.032 | 21.2121 | 21.3684 | 21.5006 | 21.6089 | 21.6931 | 21.7533 | 21.7894 | 21.8014
| L7 | 3 | 90 | 90 | 90 | 90 | 90 | 90 | 90 | 90 | 90 | 90 | 90 | 90 | 90 | 90 | 90 | 90 | 90 | 90 | 90 | 90 | 90 | 90 | 90 | 90 | 90 | 90 | 90 | 90 | 90 | 90 | 90 | 90 | 90 | 90 | 90 | 90 | 90 | 90 | 90 | 90 | 90 | 90 | 90 | 90 | 90 | 33.6901 | 33.674 | 33.6256 | 33.545 | 33.4319 | 33.2864 | 33.1083 | 32.8974 | 32.6534 | 32.3762 | 32.0656 | 31.7211 | 31.3427 | 30.9299 | 30.4824 | 30 | 29.4823 | 28.9291 | 28.34 | 27.7148 | 27.0532 | 26.3552 | 25.6205 | 24.8491 | 24.041 | 23.1963 | 22.3153 | 21.3981 | 20.4452 | 19.4573 | 18.4349 | 17.3791 | 16.6781 | 16.9363 | 17.1744 | 17.3922 | 17.5896 | 17.7665 | 17.9229 | 18.0585 | 18.1734 | 18.2675 | 18.3407 | 18.3931 | 18.4245 | 18.4349
| α |  | 90 | 88 | 86 | 84 | 82 | 80 | 78 | 76 | 74 | 72 | 70 | 68 | 66 | 64 | 62 | 60 | 58 | 56 | 54 | 52 | 50 | 48 | 46 | 44 | 42 | 40 | 38 | 36 | 34 | 32 | 30 | 28 | 26 | 24 | 22 | 20 | 18 | 16 | 14 | 12 | 10 | 8 | 6 | 4 | 2 | 0 | 2 | 4 | 6 | 8 | 10 | 12 | 14 | 16 | 18 | 20 | 22 | 24 | 26 | 28 | 30 | 32 | 34 | 36 | 38 | 40 | 42 | 44 | 46 | 48 | 50 | 52 | 54 | 56 | 58 | 60 | 62 | 64 | 66 | 68 | 70 | 72 | 74 | 76 | 78 | 80 | 82 | 84 | 86 | 88 | 90
|  |  | αi | [44 empty] | αd
| L1 | 0 | 11.7683 | 11.7613 | 11.7404 | 11.7056 | 11.6569 | 11.5944 | 11.5181 | 11.4281 | 11.3244 | 11.2072 | 11.0767 | 10.9328 | 10.7758 | 10.6057 | 11.068 | 11.7683 | 12.4511 | 13.1157 | 13.7615 | 14.3876 | 14.9935 | 15.5787 | 16.1426 | 16.6848 | 17.2048 | 17.7023 | 18.177 | 18.6285 | 19.0566 | 19.461 | 19.8417 | 20.1983 | 20.5308 | 20.839 | 21.1229 | 21.3823 | 21.6171 | 21.8274 | 22.013 | 22.1739 | 22.3101 | 22.4216 | 22.5083 | 22.5703 | 22.6075 | 90 | 90 | 90 | 90 | 90 | 90 | 90 | 90 | 90 | 90 | 90 | 90 | 90 | 90 | 90 | 90 | 90 | 90 | 90 | 90 | 90 | 90 | 90 | 90 | 90 | 90 | 90 | 90 | 90 | 90 | 90 | 90 | 90 | 90 | 90 | 90 | 90 | 90 | 90 | 90 | 90 | 90 | 90 | 90 | 90 | 90
| L2 | 0.5 | 14.0362 | 14.028 | 14.0034 | 13.9624 | 13.905 | 13.8312 | 13.7413 | 13.6351 | 13.5128 | 13.3745 | 13.2204 | 13.0505 | 12.8649 | 12.6639 | 12.4477 | 12.2163 | 12.4511 | 13.1157 | 13.7615 | 14.3876 | 14.9935 | 15.5787 | 16.1426 | 16.6848 | 17.2048 | 17.7023 | 18.177 | 18.6285 | 19.0566 | 19.461 | 19.8417 | 20.1983 | 20.5308 | 20.839 | 21.1229 | 21.3823 | 21.6171 | 21.8274 | 22.013 | 22.1739 | 22.3101 | 22.4216 | 22.5083 | 22.5703 | 22.6075 | 22.6199 | 22.6075 | 22.5703 | 22.5083 | 22.4216 | 22.3101 | 22.1739 | 22.013 | 21.8274 | 21.6171 | 23.1479 | 25.0917 | 26.9497 | 28.7212 | 30.4061 | 32.0054 | 33.5205 | 34.9532 | 36.3059 | 37.581 | 38.7813 | 39.9096 | 40.9685 | 41.9611 | 42.89 | 43.7579 | 44.5674 | 45.3211 | 46.0212 | 46.67 | 47.2695 | 47.8217 | 48.3283 | 48.7911 | 49.2115 | 49.5908 | 49.9305 | 50.2314 | 50.4947 | 50.7212 | 50.9116 | 51.0666 | 51.1866 | 51.272 | 51.3232 | 51.3402
| L3 | 1 | 17.354 | 17.3441 | 17.3143 | 17.2646 | 17.1951 | 17.1059 | 16.9969 | 16.8682 | 16.72 | 16.5522 | 16.3651 | 16.1587 | 15.9331 | 15.6886 | 15.4253 | 15.1434 | 14.843 | 14.5245 | 14.1881 | 14.3876 | 14.9935 | 15.5787 | 16.1426 | 16.6848 | 17.2048 | 17.7023 | 18.177 | 18.6285 | 19.0566 | 19.461 | 19.8417 | 20.1983 | 20.5308 | 20.839 | 21.1229 | 21.3823 | 21.6171 | 21.8274 | 22.013 | 22.1739 | 22.3101 | 22.4216 | 22.5083 | 22.5703 | 22.6075 | 22.6199 | 22.6075 | 22.5703 | 22.5083 | 22.4216 | 22.3101 | 22.1739 | 22.013 | 21.8274 | 21.6171 | 21.3823 | 21.1229 | 20.839 | 20.5308 | 20.1983 | 19.8417 | 19.461 | 19.2643 | 20.1716 | 21.0461 | 21.8874 | 22.695 | 23.4686 | 24.2081 | 24.9132 | 25.5841 | 26.2206 | 26.8228 | 27.3909 | 27.9249 | 28.4252 | 28.8918 | 29.3249 | 29.7249 | 30.0919 | 30.4261 | 30.7277 | 30.997 | 31.2341 | 31.4392 | 31.6125 | 31.7541 | 31.8641 | 31.9426 | 31.9897 | 32.0054
X8=H/8 | L4 | 1.5 | 22.6199 | 22.6075 | 22.5703 | 22.5083 | 22.4216 | 22.3101 | 22.1739 | 22.013 | 21.8274 | 21.6171 | 21.3823 | 21.1229 | 20.839 | 20.5308 | 20.1983 | 19.8417 | 19.461 | 19.0566 | 18.6285 | 18.177 | 17.7023 | 17.2048 | 16.6848 | 16.6848 | 17.2048 | 17.7023 | 18.177 | 18.6285 | 19.0566 | 19.461 | 19.8417 | 20.1983 | 20.5308 | 20.839 | 21.1229 | 21.3823 | 21.6171 | 21.8274 | 22.013 | 22.1739 | 22.3101 | 22.4216 | 22.5083 | 22.5703 | 22.6075 | 22.6199 | 22.6075 | 22.5703 | 22.5083 | 22.4216 | 22.3101 | 22.1739 | 22.013 | 21.8274 | 21.6171 | 21.3823 | 21.1229 | 20.839 | 20.5308 | 20.1983 | 19.8417 | 19.461 | 19.0566 | 18.6285 | 18.177 | 17.7023 | 17.2048 | 16.6848 | 16.6848 | 17.2048 | 17.7023 | 18.177 | 18.6285 | 19.0566 | 19.461 | 19.8417 | 20.1983 | 20.5308 | 20.839 | 21.1229 | 21.3823 | 21.6171 | 21.8274 | 22.013 | 22.1739 | 22.3101 | 22.4216 | 22.5083 | 22.5703 | 22.6075 | 22.6199
0.375
| L5 | 2 | 32.0054 | 31.9897 | 31.9426 | 31.8641 | 31.7541 | 31.6125 | 31.4392 | 31.2341 | 30.997 | 30.7277 | 30.4261 | 30.0919 | 29.7249 | 29.3249 | 28.8918 | 28.4252 | 27.9249 | 27.3909 | 26.8228 | 26.2206 | 25.5841 | 24.9132 | 24.2081 | 23.4686 | 22.695 | 21.8874 | 21.0461 | 20.1716 | 19.2643 | 19.461 | 19.8417 | 20.1983 | 20.5308 | 20.839 | 21.1229 | 21.3823 | 21.6171 | 21.8274 | 22.013 | 22.1739 | 22.3101 | 22.4216 | 22.5083 | 22.5703 | 22.6075 | 22.6199 | 22.6075 | 22.5703 | 22.5083 | 22.4216 | 22.3101 | 22.1739 | 22.013 | 21.8274 | 21.6171 | 21.3823 | 21.1229 | 20.839 | 20.5308 | 20.1983 | 19.8417 | 19.461 | 9.9122 | 10.4082 | 10.8903 | 11.3579 | 11.8106 | 12.2478 | 12.6691 | 13.0742 | 13.4626 | 13.834 | 14.1881 | 14.5245 | 14.843 | 15.1434 | 15.4253 | 15.6886 | 15.9331 | 16.1587 | 16.3651 | 16.5522 | 16.72 | 16.8682 | 16.9969 | 17.1059 | 17.1951 | 17.2646 | 17.3143 | 17.3441 | 17.354
| L6 | 2.5 | 51.3402 | 51.3232 | 51.272 | 51.1866 | 51.0666 | 50.9116 | 50.7212 | 50.4947 | 50.2314 | 49.9305 | 49.5908 | 49.2115 | 48.7911 | 48.3283 | 47.8217 | 47.2695 | 46.67 | 46.0212 | 45.3211 | 44.5674 | 43.7579 | 42.89 | 41.9611 | 40.9685 | 39.9096 | 38.7813 | 37.581 | 36.3059 | 34.9532 | 33.5205 | 32.0054 | 30.4061 | 28.7212 | 26.9497 | 25.0917 | 23.1479 | 21.6171 | 21.8274 | 22.013 | 22.1739 | 22.3101 | 22.4216 | 22.5083 | 22.5703 | 22.6075 | 22.6199 | 22.6075 | 22.5703 | 22.5083 | 22.4216 | 22.3101 | 22.1739 | 22.013 | 21.8274 | 21.6171 | 21.3823 | 21.1229 | 20.839 | 20.5308 | 20.1983 | 19.8417 | 19.461 | 19.0566 | 18.6285 | 18.177 | 17.7023 | 17.2048 | 16.6848 | 16.1426 | 15.5787 | 14.9935 | 14.3876 | 13.7615 | 13.1157 | 12.4511 | 12.2163 | 12.4477 | 12.6639 | 12.8649 | 13.0505 | 13.2204 | 13.3745 | 13.5128 | 13.6351 | 13.7413 | 13.8312 | 13.905 | 13.9624 | 14.0034 | 14.028 | 14.0362
| L7 | 3 | 90 | 90 | 90 | 90 | 90 | 90 | 90 | 90 | 90 | 90 | 90 | 90 | 90 | 90 | 90 | 90 | 90 | 90 | 90 | 90 | 90 | 90 | 90 | 90 | 90 | 90 | 90 | 90 | 90 | 90 | 90 | 90 | 90 | 90 | 90 | 90 | 90 | 90 | 90 | 90 | 90 | 90 | 90 | 90 | 90 | 22.6199 | 22.6075 | 22.5703 | 22.5083 | 22.4216 | 22.3101 | 22.1739 | 22.013 | 21.8274 | 21.6171 | 21.3823 | 21.1229 | 20.839 | 20.5308 | 20.1983 | 19.8417 | 19.461 | 19.0566 | 18.6285 | 18.177 | 17.7023 | 17.2048 | 16.6848 | 16.1426 | 15.5787 | 14.9935 | 14.3876 | 13.7615 | 13.1157 | 12.4511 | 11.7683 | 11.068 | 10.6057 | 10.7758 | 10.9328 | 11.0767 | 11.2072 | 11.3244 | 11.4281 | 11.5181 | 11.5944 | 11.6569 | 11.7056 | 11.7404 | 11.7613 | 11.7683
| α |  | 90 | 88 | 86 | 84 | 82 | 80 | 78 | 76 | 74 | 72 | 70 | 68 | 66 | 64 | 62 | 60 | 58 | 56 | 54 | 52 | 50 | 48 | 46 | 44 | 42 | 40 | 38 | 36 | 34 | 32 | 30 | 28 | 26 | 24 | 22 | 20 | 18 | 16 | 14 | 12 | 10 | 8 | 6 | 4 | 2 | 0 | 2 | 4 | 6 | 8 | 10 | 12 | 14 | 16 | 18 | 20 | 22 | 24 | 26 | 28 | 30 | 32 | 34 | 36 | 38 | 40 | 42 | 44 | 46 | 48 | 50 | 52 | 54 | 56 | 58 | 60 | 62 | 64 | 66 | 68 | 70 | 72 | 74 | 76 | 78 | 80 | 82 | 84 | 86 | 88 | 90
|  |  | αi | [44 empty] | αd
| L1 | 0 | 4.7636 | 4.7608 | 4.7521 | 4.7377 | 4.7175 | 4.6916 | 4.66 | 4.6228 | 4.5799 | 4.5315 | 4.4776 | 4.4182 | 4.3535 | 4.2834 | 4.474 | 4.7636 | 5.0473 | 5.3245 | 5.5951 | 5.8586 | 6.1148 | 6.3634 | 6.6041 | 6.8366 | 7.0606 | 7.2758 | 7.4821 | 7.6792 | 7.8669 | 8.045 | 8.2132 | 8.3714 | 8.5195 | 8.6572 | 8.7845 | 8.9011 | 9.007 | 9.102 | 9.1861 | 9.2592 | 9.3211 | 9.3719 | 9.4114 | 9.4397 | 9.4567 | 9.4623 | 90 | 90 | 90 | 90 | 90 | 90 | 90 | 90 | 90 | 90 | 90 | 90 | 90 | 90 | 90 | 90 | 90 | 90 | 90 | 90 | 90 | 90 | 90 | 90 | 90 | 90 | 90 | 90 | 90 | 90 | 90 | 90 | 90 | 90 | 90 | 90 | 90 | 90 | 90 | 90 | 90 | 90 | 90 | 90 | 90
| L2 | 0.5 | 5.7106 | 5.7071 | 5.6968 | 5.6795 | 5.6554 | 5.6244 | 5.5866 | 5.542 | 5.4908 | 5.4328 | 5.3683 | 5.2972 | 5.2197 | 5.1359 | 5.0458 | 4.9496 | 5.0473 | 5.3245 | 5.5951 | 5.8586 | 6.1148 | 6.3634 | 6.6041 | 6.8366 | 7.0606 | 7.2758 | 7.4821 | 7.6792 | 7.8669 | 8.045 | 8.2132 | 8.3714 | 8.5195 | 8.6572 | 8.7845 | 8.9011 | 9.007 | 9.102 | 9.1861 | 9.2592 | 9.3211 | 9.3719 | 9.4114 | 9.4397 | 9.4567 | 9.4623 | 9.4567 | 9.4397 | 9.4114 | 9.3719 | 9.3211 | 9.2592 | 9.1861 | 9.102 | 9.007 | 9.7043 | 10.6088 | 11.4954 | 12.3629 | 13.2102 | 14.0362 | 14.8401 | 15.6208 | 16.3777 | 17.11 | 17.8171 | 18.4985 | 19.1536 | 19.7821 | 20.3837 | 20.958 | 21.5047 | 22.0238 | 22.5149 | 22.9781 | 23.4132 | 23.8202 | 24.199 | 24.5496 | 24.8721 | 25.1663 | 25.4324 | 25.6704 | 25.8802 | 26.062 | 26.2158 | 26.3416 | 26.4394 | 26.5092 | 26.5511 | 26.5651
| L3 | 1 | 7.125 | 7.1207 | 7.1078 | 7.0864 | 7.0564 | 7.0179 | 6.9709 | 6.9155 | 6.8517 | 6.7796 | 6.6994 | 6.611 | 6.5146 | 6.4103 | 6.2982 | 6.1784 | 6.0511 | 5.9164 | 5.7745 | 5.8586 | 6.1148 | 6.3634 | 6.6041 | 6.8366 | 7.0606 | 7.2758 | 7.4821 | 7.6792 | 7.8669 | 8.045 | 8.2132 | 8.3714 | 8.5195 | 8.6572 | 8.7845 | 8.9011 | 9.007 | 9.102 | 9.1861 | 9.2592 | 9.3211 | 9.3719 | 9.4114 | 9.4397 | 9.4567 | 9.4623 | 9.4567 | 9.4397 | 9.4114 | 9.3719 | 9.3211 | 9.2592 | 9.1861 | 9.102 | 9.007 | 8.9011 | 8.7845 | 8.6572 | 8.5195 | 8.3714 | 8.2132 | 8.045 | 7.9583 | 8.3596 | 8.75 | 9.1292 | 9.4967 | 9.852 | 10.1948 | 10.5248 | 10.8415 | 11.1447 | 11.4341 | 11.7093 | 11.9701 | 12.2163 | 12.4477 | 12.6639 | 12.8649 | 13.0505 | 13.2204 | 13.3745 | 13.5128 | 13.6351 | 13.7413 | 13.8312 | 13.905 | 13.9624 | 14.0034 | 14.028 | 14.0362
X9=0 | L4 | 1.5 | 9.4623 | 9.4567 | 9.4397 | 9.4114 | 9.3719 | 9.3211 | 9.2592 | 9.1861 | 9.102 | 9.007 | 8.9011 | 8.7845 | 8.6572 | 8.5195 | 8.3714 | 8.2132 | 8.045 | 7.8669 | 7.6792 | 7.4821 | 7.2758 | 7.0606 | 6.8366 | 6.8366 | 7.0606 | 7.2758 | 7.4821 | 7.6792 | 7.8669 | 8.045 | 8.2132 | 8.3714 | 8.5195 | 8.6572 | 8.7845 | 8.9011 | 9.007 | 9.102 | 9.1861 | 9.2592 | 9.3211 | 9.3719 | 9.4114 | 9.4397 | 9.4567 | 9.4623 | 9.4567 | 9.4397 | 9.4114 | 9.3719 | 9.3211 | 9.2592 | 9.1861 | 9.102 | 9.007 | 8.9011 | 8.7845 | 8.6572 | 8.5195 | 8.3714 | 8.2132 | 8.045 | 7.8669 | 7.6792 | 7.4821 | 7.2758 | 7.0606 | 6.8366 | 6.8366 | 7.0606 | 7.2758 | 7.4821 | 7.6792 | 7.8669 | 8.045 | 8.2132 | 8.3714 | 8.5195 | 8.6572 | 8.7845 | 8.9011 | 9.007 | 9.102 | 9.1861 | 9.2592 | 9.3211 | 9.3719 | 9.4114 | 9.4397 | 9.4567 | 9.4623
0
| L5 | 2 | 14.0362 | 14.028 | 14.0034 | 13.9624 | 13.905 | 13.8312 | 13.7413 | 13.6351 | 13.5128 | 13.3745 | 13.2204 | 13.0505 | 12.8649 | 12.6639 | 12.4477 | 12.2163 | 11.9701 | 11.7093 | 11.4341 | 11.1447 | 10.8415 | 10.5248 | 10.1948 | 9.852 | 9.4967 | 9.1292 | 8.75 | 8.3596 | 7.9583 | 8.045 | 8.2132 | 8.3714 | 8.5195 | 8.6572 | 8.7845 | 8.9011 | 9.007 | 9.102 | 9.1861 | 9.2592 | 9.3211 | 9.3719 | 9.4114 | 9.4397 | 9.4567 | 9.4623 | 9.4567 | 9.4397 | 9.4114 | 9.3719 | 9.3211 | 9.2592 | 9.1861 | 9.102 | 9.007 | 8.9011 | 8.7845 | 8.6572 | 8.5195 | 8.3714 | 8.2132 | 8.045 | 3.9984 | 4.2022 | 4.4007 | 4.5938 | 4.7812 | 4.9627 | 5.1381 | 5.3072 | 5.4697 | 5.6256 | 5.7745 | 5.9164 | 6.0511 | 6.1784 | 6.2982 | 6.4103 | 6.5146 | 6.611 | 6.6994 | 6.7796 | 6.8517 | 6.9155 | 6.9709 | 7.0179 | 7.0564 | 7.0864 | 7.1078 | 7.1207 | 7.125
| L6 | 2.5 | 26.5651 | 26.5511 | 26.5092 | 26.4394 | 26.3416 | 26.2158 | 26.062 | 25.8802 | 25.6704 | 25.4324 | 25.1663 | 24.8721 | 24.5496 | 24.199 | 23.8202 | 23.4132 | 22.9781 | 22.5149 | 22.0238 | 21.5047 | 20.958 | 20.3837 | 19.7821 | 19.1536 | 18.4985 | 17.8171 | 17.11 | 16.3777 | 15.6208 | 14.8401 | 14.0362 | 13.2102 | 12.3629 | 11.4954 | 10.6088 | 9.7043 | 9.007 | 9.102 | 9.1861 | 9.2592 | 9.3211 | 9.3719 | 9.4114 | 9.4397 | 9.4567 | 9.4623 | 9.4567 | 9.4397 | 9.4114 | 9.3719 | 9.3211 | 9.2592 | 9.1861 | 9.102 | 9.007 | 8.9011 | 8.7845 | 8.6572 | 8.5195 | 8.3714 | 8.2132 | 8.045 | 7.8669 | 7.6792 | 7.4821 | 7.2758 | 7.0606 | 6.8366 | 6.6041 | 6.3634 | 6.1148 | 5.8586 | 5.5951 | 5.3245 | 5.0473 | 4.9496 | 5.0458 | 5.1359 | 5.2197 | 5.2972 | 5.3683 | 5.4328 | 5.4908 | 5.542 | 5.5866 | 5.6244 | 5.6554 | 5.6795 | 5.6968 | 5.7071 | 5.7106
| L7 | 3 | 90 | 90 | 90 | 90 | 90 | 90 | 90 | 90 | 90 | 90 | 90 | 90 | 90 | 90 | 90 | 90 | 90 | 90 | 90 | 90 | 90 | 90 | 90 | 90 | 90 | 90 | 90 | 90 | 90 | 90 | 90 | 90 | 90 | 90 | 90 | 90 | 90 | 90 | 90 | 90 | 90 | 90 | 90 | 90 | 90 | #DIV/0! | 9.4567 | 9.4397 | 9.4114 | 9.3719 | 9.3211 | 9.2592 | 9.1861 | 9.102 | 9.007 | 8.9011 | 8.7845 | 8.6572 | 8.5195 | 8.3714 | 8.2132 | 8.045 | 7.8669 | 7.6792 | 7.4821 | 7.2758 | 7.0606 | 6.8366 | 6.6041 | 6.3634 | 6.1148 | 5.8586 | 5.5951 | 5.3245 | 5.0473 | 4.7636 | 4.474 | 4.2834 | 4.3535 | 4.4182 | 4.4776 | 4.5315 | 4.5799 | 4.6228 | 4.66 | 4.6916 | 4.7175 | 4.7377 | 4.7521 | 4.7608 | 4.7636

## Datos anchura (hidden)
DATOS VENTANA:
Longitud de ventana (L) : |  |  | 3
Longitud L' : |  |  | 0
Altura ventana H : |  |  | 3
Altura H' : |  |  | 0.25
Vuelo V : |  |  | 1.5
Anchura V' : |  |  | 0
Ventana
|  |  | L1 | L2 | L3 | L4 | L5 | L6 | L7
|  |  | 0 | 0.5 | 1 | 1.5 | 2 | 2.5 | 3
|  |  |  | α | αd | αi
|  |  | L1 | 1000
|  |  | L2 |  | 1000 | 1000
|  |  | L3 |  | 1000 | 1000
|  |  | L4 |  | 1000 | 1000
|  |  | L5 |  | 1000 | 1000
|  |  | L6 |  | 1000 | 1000
|  |  | L7 | 1000
|  |  | 0 | 2 | 4 | 6 | 8 | 10 | 12 | 14 | 16 | 18 | 20 | 22 | 24 | 26 | 28 | 30 | 32 | 34 | 36 | 38 | 40 | 42 | 44 | 46 | 48 | 50 | 52 | 54 | 56 | 58 | 60 | 62 | 64 | 66 | 68 | 70 | 72 | 74 | 76 | 78 | 80 | 82 | 84 | 86 | 88 | 90 | 92 | 94 | 96 | 98 | 100 | 102 | 104 | 106 | 108 | 110 | 112 | 114 | 116 | 118 | 120 | 122 | 124 | 126 | 128 | 130 | 132 | 134 | 136 | 138 | 140 | 142 | 144 | 146 | 148 | 150 | 152 | 154 | 156 | 158 | 160 | 162 | 164 | 166 | 168 | 170 | 172 | 174 | 176 | 178 | 180
| α |  | 90 | 88 | 86 | 84 | 82 | 80 | 78 | 76 | 74 | 72 | 70 | 68 | 66 | 64 | 62 | 60 | 58 | 56 | 54 | 52 | 50 | 48 | 46 | 44 | 42 | 40 | 38 | 36 | 34 | 32 | 30 | 28 | 26 | 24 | 22 | 20 | 18 | 16 | 14 | 12 | 10 | 8 | 6 | 4 | 2 | 0 | 2 | 4 | 6 | 8 | 10 | 12 | 14 | 16 | 18 | 20 | 22 | 24 | 26 | 28 | 30 | 32 | 34 | 36 | 38 | 40 | 42 | 44 | 46 | 48 | 50 | 52 | 54 | 56 | 58 | 60 | 62 | 64 | 66 | 68 | 70 | 72 | 74 | 76 | 78 | 80 | 82 | 84 | 86 | 88 | 90
|  |  | αi | [44 empty] | αd
| L1 |  | 90 | 90 | 90 | 90 | 90 | 90 | 90 | 90 | 90 | 90 | 90 | 90 | 90 | 90 | 90 | 90 | 90 | 90 | 90 | 90 | 90 | 90 | 90 | 90 | 90 | 90 | 90 | 90 | 90 | 90 | 90 | 90 | 90 | 90 | 90 | 90 | 90 | 90 | 90 | 90 | 90 | 90 | 90 | 90 | 90 | 90 | 90 | 90 | 90 | 90 | 90 | 90 | 90 | 90 | 90 | 90 | 90 | 90 | 90 | 90 | 90 | 90 | 90 | 90 | 90 | 90 | 90 | 90 | 90 | 90 | 90 | 90 | 90 | 90 | 90 | 90 | 90 | 90 | 90 | 90 | 90 | 90 | 90 | 90 | 90 | 90 | 90 | 90 | 90 | 90 | 90
| L2 |  | 90 | 90 | 90 | 90 | 90 | 90 | 90 | 90 | 90 | 90 | 90 | 90 | 90 | 90 | 90 | 90 | 90 | 90 | 90 | 90 | 90 | 90 | 90 | 90 | 90 | 90 | 90 | 90 | 90 | 90 | 90 | 90 | 90 | 90 | 90 | 90 | 90 | 90 | 90 | 90 | 90 | 90 | 90 | 90 | 90 | 90 | 90 | 90 | 90 | 90 | 90 | 90 | 90 | 90 | 90 | 90 | 90 | 90 | 90 | 90 | 90 | 90 | 90 | 90 | 90 | 90 | 90 | 90 | 90 | 90 | 90 | 90 | 90 | 90 | 90 | 90 | 90 | 90 | 90 | 90 | 90 | 90 | 90 | 90 | 90 | 90 | 90 | 90 | 90 | 90 | 90
| L3 |  | 90 | 90 | 90 | 90 | 90 | 90 | 90 | 90 | 90 | 90 | 90 | 90 | 90 | 90 | 90 | 90 | 90 | 90 | 90 | 90 | 90 | 90 | 90 | 90 | 90 | 90 | 90 | 90 | 90 | 90 | 90 | 90 | 90 | 90 | 90 | 90 | 90 | 90 | 90 | 90 | 90 | 90 | 90 | 90 | 90 | 90 | 90 | 90 | 90 | 90 | 90 | 90 | 90 | 90 | 90 | 90 | 90 | 90 | 90 | 90 | 90 | 90 | 90 | 90 | 90 | 90 | 90 | 90 | 90 | 90 | 90 | 90 | 90 | 90 | 90 | 90 | 90 | 90 | 90 | 90 | 90 | 90 | 90 | 90 | 90 | 90 | 90 | 90 | 90 | 90 | 90
X1=H | L4 |  | 90 | 90 | 90 | 90 | 90 | 90 | 90 | 90 | 90 | 90 | 90 | 90 | 90 | 90 | 90 | 90 | 90 | 90 | 90 | 90 | 90 | 90 | 90 | 90 | 90 | 90 | 90 | 90 | 90 | 90 | 90 | 90 | 90 | 90 | 90 | 90 | 90 | 90 | 90 | 90 | 90 | 90 | 90 | 90 | 90 | 90 | 90 | 90 | 90 | 90 | 90 | 90 | 90 | 90 | 90 | 90 | 90 | 90 | 90 | 90 | 90 | 90 | 90 | 90 | 90 | 90 | 90 | 90 | 90 | 90 | 90 | 90 | 90 | 90 | 90 | 90 | 90 | 90 | 90 | 90 | 90 | 90 | 90 | 90 | 90 | 90 | 90 | 90 | 90 | 90 | 90
| L5 |  | 90 | 90 | 90 | 90 | 90 | 90 | 90 | 90 | 90 | 90 | 90 | 90 | 90 | 90 | 90 | 90 | 90 | 90 | 90 | 90 | 90 | 90 | 90 | 90 | 90 | 90 | 90 | 90 | 90 | 90 | 90 | 90 | 90 | 90 | 90 | 90 | 90 | 90 | 90 | 90 | 90 | 90 | 90 | 90 | 90 | 90 | 90 | 90 | 90 | 90 | 90 | 90 | 90 | 90 | 90 | 90 | 90 | 90 | 90 | 90 | 90 | 90 | 90 | 90 | 90 | 90 | 90 | 90 | 90 | 90 | 90 | 90 | 90 | 90 | 90 | 90 | 90 | 90 | 90 | 90 | 90 | 90 | 90 | 90 | 90 | 90 | 90 | 90 | 90 | 90 | 90
| L6 |  | 90 | 90 | 90 | 90 | 90 | 90 | 90 | 90 | 90 | 90 | 90 | 90 | 90 | 90 | 90 | 90 | 90 | 90 | 90 | 90 | 90 | 90 | 90 | 90 | 90 | 90 | 90 | 90 | 90 | 90 | 90 | 90 | 90 | 90 | 90 | 90 | 90 | 90 | 90 | 90 | 90 | 90 | 90 | 90 | 90 | 90 | 90 | 90 | 90 | 90 | 90 | 90 | 90 | 90 | 90 | 90 | 90 | 90 | 90 | 90 | 90 | 90 | 90 | 90 | 90 | 90 | 90 | 90 | 90 | 90 | 90 | 90 | 90 | 90 | 90 | 90 | 90 | 90 | 90 | 90 | 90 | 90 | 90 | 90 | 90 | 90 | 90 | 90 | 90 | 90 | 90
| L7 |  | 90 | 90 | 90 | 90 | 90 | 90 | 90 | 90 | 90 | 90 | 90 | 90 | 90 | 90 | 90 | 90 | 90 | 90 | 90 | 90 | 90 | 90 | 90 | 90 | 90 | 90 | 90 | 90 | 90 | 90 | 90 | 90 | 90 | 90 | 90 | 90 | 90 | 90 | 90 | 90 | 90 | 90 | 90 | 90 | 90 | 90 | 90 | 90 | 90 | 90 | 90 | 90 | 90 | 90 | 90 | 90 | 90 | 90 | 90 | 90 | 90 | 90 | 90 | 90 | 90 | 90 | 90 | 90 | 90 | 90 | 90 | 90 | 90 | 90 | 90 | 90 | 90 | 90 | 90 | 90 | 90 | 90 | 90 | 90 | 90 | 90 | 90 | 90 | 90 | 90 | 90
| α |  | 90 | 88 | 86 | 84 | 82 | 80 | 78 | 76 | 74 | 72 | 70 | 68 | 66 | 64 | 62 | 60 | 58 | 56 | 54 | 52 | 50 | 48 | 46 | 44 | 42 | 40 | 38 | 36 | 34 | 32 | 30 | 28 | 26 | 24 | 22 | 20 | 18 | 16 | 14 | 12 | 10 | 8 | 6 | 4 | 2 | 0 | 2 | 4 | 6 | 8 | 10 | 12 | 14 | 16 | 18 | 20 | 22 | 24 | 26 | 28 | 30 | 32 | 34 | 36 | 38 | 40 | 42 | 44 | 46 | 48 | 50 | 52 | 54 | 56 | 58 | 60 | 62 | 64 | 66 | 68 | 70 | 72 | 74 | 76 | 78 | 80 | 82 | 84 | 86 | 88 | 90
|  |  | αi | [44 empty] | αd
| L1 |  | 90 | 90 | 90 | 90 | 90 | 90 | 90 | 90 | 90 | 90 | 90 | 90 | 90 | 90 | 90 | 90 | 90 | 90 | 90 | 90 | 90 | 90 | 90 | 90 | 90 | 90 | 90 | 90 | 90 | 90 | 90 | 90 | 90 | 90 | 90 | 90 | 90 | 90 | 90 | 90 | 90 | 90 | 90 | 90 | 90 | 90 | 90 | 90 | 90 | 90 | 90 | 90 | 90 | 90 | 90 | 90 | 90 | 90 | 90 | 90 | 90 | 90 | 90 | 90 | 90 | 90 | 90 | 90 | 90 | 90 | 90 | 90 | 90 | 90 | 90 | 90 | 90 | 90 | 90 | 90 | 90 | 90 | 90 | 90 | 90 | 90 | 90 | 90 | 90 | 90 | 90
| L2 |  | 90 | 90 | 90 | 90 | 90 | 90 | 90 | 90 | 90 | 90 | 90 | 90 | 90 | 90 | 90 | 90 | 90 | 90 | 90 | 90 | 90 | 90 | 90 | 90 | 90 | 90 | 90 | 90 | 90 | 90 | 90 | 90 | 90 | 90 | 90 | 90 | 90 | 90 | 90 | 90 | 90 | 90 | 90 | 90 | 90 | 90 | 90 | 90 | 90 | 90 | 90 | 90 | 90 | 90 | 90 | 90 | 90 | 90 | 90 | 90 | 90 | 90 | 90 | 90 | 90 | 90 | 90 | 90 | 90 | 90 | 90 | 90 | 90 | 90 | 90 | 90 | 90 | 90 | 90 | 90 | 90 | 90 | 90 | 90 | 90 | 90 | 90 | 90 | 90 | 90 | 90
| L3 |  | 90 | 90 | 90 | 90 | 90 | 90 | 90 | 90 | 90 | 90 | 90 | 90 | 90 | 90 | 90 | 90 | 90 | 90 | 90 | 90 | 90 | 90 | 90 | 90 | 90 | 90 | 90 | 90 | 90 | 90 | 90 | 90 | 90 | 90 | 90 | 90 | 90 | 90 | 90 | 90 | 90 | 90 | 90 | 90 | 90 | 90 | 90 | 90 | 90 | 90 | 90 | 90 | 90 | 90 | 90 | 90 | 90 | 90 | 90 | 90 | 90 | 90 | 90 | 90 | 90 | 90 | 90 | 90 | 90 | 90 | 90 | 90 | 90 | 90 | 90 | 90 | 90 | 90 | 90 | 90 | 90 | 90 | 90 | 90 | 90 | 90 | 90 | 90 | 90 | 90 | 90
X2=7*H/8 | L4 |  | 90 | 90 | 90 | 90 | 90 | 90 | 90 | 90 | 90 | 90 | 90 | 90 | 90 | 90 | 90 | 90 | 90 | 90 | 90 | 90 | 90 | 90 | 90 | 90 | 90 | 90 | 90 | 90 | 90 | 90 | 90 | 90 | 90 | 90 | 90 | 90 | 90 | 90 | 90 | 90 | 90 | 90 | 90 | 90 | 90 | 90 | 90 | 90 | 90 | 90 | 90 | 90 | 90 | 90 | 90 | 90 | 90 | 90 | 90 | 90 | 90 | 90 | 90 | 90 | 90 | 90 | 90 | 90 | 90 | 90 | 90 | 90 | 90 | 90 | 90 | 90 | 90 | 90 | 90 | 90 | 90 | 90 | 90 | 90 | 90 | 90 | 90 | 90 | 90 | 90 | 90
| L5 |  | 90 | 90 | 90 | 90 | 90 | 90 | 90 | 90 | 90 | 90 | 90 | 90 | 90 | 90 | 90 | 90 | 90 | 90 | 90 | 90 | 90 | 90 | 90 | 90 | 90 | 90 | 90 | 90 | 90 | 90 | 90 | 90 | 90 | 90 | 90 | 90 | 90 | 90 | 90 | 90 | 90 | 90 | 90 | 90 | 90 | 90 | 90 | 90 | 90 | 90 | 90 | 90 | 90 | 90 | 90 | 90 | 90 | 90 | 90 | 90 | 90 | 90 | 90 | 90 | 90 | 90 | 90 | 90 | 90 | 90 | 90 | 90 | 90 | 90 | 90 | 90 | 90 | 90 | 90 | 90 | 90 | 90 | 90 | 90 | 90 | 90 | 90 | 90 | 90 | 90 | 90
| L6 |  | 90 | 90 | 90 | 90 | 90 | 90 | 90 | 90 | 90 | 90 | 90 | 90 | 90 | 90 | 90 | 90 | 90 | 90 | 90 | 90 | 90 | 90 | 90 | 90 | 90 | 90 | 90 | 90 | 90 | 90 | 90 | 90 | 90 | 90 | 90 | 90 | 90 | 90 | 90 | 90 | 90 | 90 | 90 | 90 | 90 | 90 | 90 | 90 | 90 | 90 | 90 | 90 | 90 | 90 | 90 | 90 | 90 | 90 | 90 | 90 | 90 | 90 | 90 | 90 | 90 | 90 | 90 | 90 | 90 | 90 | 90 | 90 | 90 | 90 | 90 | 90 | 90 | 90 | 90 | 90 | 90 | 90 | 90 | 90 | 90 | 90 | 90 | 90 | 90 | 90 | 90
| L7 |  | 90 | 90 | 90 | 90 | 90 | 90 | 90 | 90 | 90 | 90 | 90 | 90 | 90 | 90 | 90 | 90 | 90 | 90 | 90 | 90 | 90 | 90 | 90 | 90 | 90 | 90 | 90 | 90 | 90 | 90 | 90 | 90 | 90 | 90 | 90 | 90 | 90 | 90 | 90 | 90 | 90 | 90 | 90 | 90 | 90 | 90 | 90 | 90 | 90 | 90 | 90 | 90 | 90 | 90 | 90 | 90 | 90 | 90 | 90 | 90 | 90 | 90 | 90 | 90 | 90 | 90 | 90 | 90 | 90 | 90 | 90 | 90 | 90 | 90 | 90 | 90 | 90 | 90 | 90 | 90 | 90 | 90 | 90 | 90 | 90 | 90 | 90 | 90 | 90 | 90 | 90
| α |  | 90 | 88 | 86 | 84 | 82 | 80 | 78 | 76 | 74 | 72 | 70 | 68 | 66 | 64 | 62 | 60 | 58 | 56 | 54 | 52 | 50 | 48 | 46 | 44 | 42 | 40 | 38 | 36 | 34 | 32 | 30 | 28 | 26 | 24 | 22 | 20 | 18 | 16 | 14 | 12 | 10 | 8 | 6 | 4 | 2 | 0 | 2 | 4 | 6 | 8 | 10 | 12 | 14 | 16 | 18 | 20 | 22 | 24 | 26 | 28 | 30 | 32 | 34 | 36 | 38 | 40 | 42 | 44 | 46 | 48 | 50 | 52 | 54 | 56 | 58 | 60 | 62 | 64 | 66 | 68 | 70 | 72 | 74 | 76 | 78 | 80 | 82 | 84 | 86 | 88 | 90
|  |  | αi | [44 empty] | αd
| L1 |  | 90 | 90 | 90 | 90 | 90 | 90 | 90 | 90 | 90 | 90 | 90 | 90 | 90 | 90 | 90 | 90 | 90 | 90 | 90 | 90 | 90 | 90 | 90 | 90 | 90 | 90 | 90 | 90 | 90 | 90 | 90 | 90 | 90 | 90 | 90 | 90 | 90 | 90 | 90 | 90 | 90 | 90 | 90 | 90 | 90 | 90 | 90 | 90 | 90 | 90 | 90 | 90 | 90 | 90 | 90 | 90 | 90 | 90 | 90 | 90 | 90 | 90 | 90 | 90 | 90 | 90 | 90 | 90 | 90 | 90 | 90 | 90 | 90 | 90 | 90 | 90 | 90 | 90 | 90 | 90 | 90 | 90 | 90 | 90 | 90 | 90 | 90 | 90 | 90 | 90 | 90
| L2 |  | 90 | 90 | 90 | 90 | 90 | 90 | 90 | 90 | 90 | 90 | 90 | 90 | 90 | 90 | 90 | 90 | 90 | 90 | 90 | 90 | 90 | 90 | 90 | 90 | 90 | 90 | 90 | 90 | 90 | 90 | 90 | 90 | 90 | 90 | 90 | 90 | 90 | 90 | 90 | 90 | 90 | 90 | 90 | 90 | 90 | 90 | 90 | 90 | 90 | 90 | 90 | 90 | 90 | 90 | 90 | 90 | 90 | 90 | 90 | 90 | 90 | 90 | 90 | 90 | 90 | 90 | 90 | 90 | 90 | 90 | 90 | 90 | 90 | 90 | 90 | 90 | 90 | 90 | 90 | 90 | 90 | 90 | 90 | 90 | 90 | 90 | 90 | 90 | 90 | 90 | 90
| L3 |  | 90 | 90 | 90 | 90 | 90 | 90 | 90 | 90 | 90 | 90 | 90 | 90 | 90 | 90 | 90 | 90 | 90 | 90 | 90 | 90 | 90 | 90 | 90 | 90 | 90 | 90 | 90 | 90 | 90 | 90 | 90 | 90 | 90 | 90 | 90 | 90 | 90 | 90 | 90 | 90 | 90 | 90 | 90 | 90 | 90 | 90 | 90 | 90 | 90 | 90 | 90 | 90 | 90 | 90 | 90 | 90 | 90 | 90 | 90 | 90 | 90 | 90 | 90 | 90 | 90 | 90 | 90 | 90 | 90 | 90 | 90 | 90 | 90 | 90 | 90 | 90 | 90 | 90 | 90 | 90 | 90 | 90 | 90 | 90 | 90 | 90 | 90 | 90 | 90 | 90 | 90
X3=6*H/8 | L4 |  | 90 | 90 | 90 | 90 | 90 | 90 | 90 | 90 | 90 | 90 | 90 | 90 | 90 | 90 | 90 | 90 | 90 | 90 | 90 | 90 | 90 | 90 | 90 | 90 | 90 | 90 | 90 | 90 | 90 | 90 | 90 | 90 | 90 | 90 | 90 | 90 | 90 | 90 | 90 | 90 | 90 | 90 | 90 | 90 | 90 | 90 | 90 | 90 | 90 | 90 | 90 | 90 | 90 | 90 | 90 | 90 | 90 | 90 | 90 | 90 | 90 | 90 | 90 | 90 | 90 | 90 | 90 | 90 | 90 | 90 | 90 | 90 | 90 | 90 | 90 | 90 | 90 | 90 | 90 | 90 | 90 | 90 | 90 | 90 | 90 | 90 | 90 | 90 | 90 | 90 | 90
| L5 |  | 90 | 90 | 90 | 90 | 90 | 90 | 90 | 90 | 90 | 90 | 90 | 90 | 90 | 90 | 90 | 90 | 90 | 90 | 90 | 90 | 90 | 90 | 90 | 90 | 90 | 90 | 90 | 90 | 90 | 90 | 90 | 90 | 90 | 90 | 90 | 90 | 90 | 90 | 90 | 90 | 90 | 90 | 90 | 90 | 90 | 90 | 90 | 90 | 90 | 90 | 90 | 90 | 90 | 90 | 90 | 90 | 90 | 90 | 90 | 90 | 90 | 90 | 90 | 90 | 90 | 90 | 90 | 90 | 90 | 90 | 90 | 90 | 90 | 90 | 90 | 90 | 90 | 90 | 90 | 90 | 90 | 90 | 90 | 90 | 90 | 90 | 90 | 90 | 90 | 90 | 90
| L6 |  | 90 | 90 | 90 | 90 | 90 | 90 | 90 | 90 | 90 | 90 | 90 | 90 | 90 | 90 | 90 | 90 | 90 | 90 | 90 | 90 | 90 | 90 | 90 | 90 | 90 | 90 | 90 | 90 | 90 | 90 | 90 | 90 | 90 | 90 | 90 | 90 | 90 | 90 | 90 | 90 | 90 | 90 | 90 | 90 | 90 | 90 | 90 | 90 | 90 | 90 | 90 | 90 | 90 | 90 | 90 | 90 | 90 | 90 | 90 | 90 | 90 | 90 | 90 | 90 | 90 | 90 | 90 | 90 | 90 | 90 | 90 | 90 | 90 | 90 | 90 | 90 | 90 | 90 | 90 | 90 | 90 | 90 | 90 | 90 | 90 | 90 | 90 | 90 | 90 | 90 | 90
| L7 |  | 90 | 90 | 90 | 90 | 90 | 90 | 90 | 90 | 90 | 90 | 90 | 90 | 90 | 90 | 90 | 90 | 90 | 90 | 90 | 90 | 90 | 90 | 90 | 90 | 90 | 90 | 90 | 90 | 90 | 90 | 90 | 90 | 90 | 90 | 90 | 90 | 90 | 90 | 90 | 90 | 90 | 90 | 90 | 90 | 90 | 90 | 90 | 90 | 90 | 90 | 90 | 90 | 90 | 90 | 90 | 90 | 90 | 90 | 90 | 90 | 90 | 90 | 90 | 90 | 90 | 90 | 90 | 90 | 90 | 90 | 90 | 90 | 90 | 90 | 90 | 90 | 90 | 90 | 90 | 90 | 90 | 90 | 90 | 90 | 90 | 90 | 90 | 90 | 90 | 90 | 90
| α |  | 90 | 88 | 86 | 84 | 82 | 80 | 78 | 76 | 74 | 72 | 70 | 68 | 66 | 64 | 62 | 60 | 58 | 56 | 54 | 52 | 50 | 48 | 46 | 44 | 42 | 40 | 38 | 36 | 34 | 32 | 30 | 28 | 26 | 24 | 22 | 20 | 18 | 16 | 14 | 12 | 10 | 8 | 6 | 4 | 2 | 0 | 2 | 4 | 6 | 8 | 10 | 12 | 14 | 16 | 18 | 20 | 22 | 24 | 26 | 28 | 30 | 32 | 34 | 36 | 38 | 40 | 42 | 44 | 46 | 48 | 50 | 52 | 54 | 56 | 58 | 60 | 62 | 64 | 66 | 68 | 70 | 72 | 74 | 76 | 78 | 80 | 82 | 84 | 86 | 88 | 90
|  |  | αi | [44 empty] | αd
| L1 |  | 90 | 90 | 90 | 90 | 90 | 90 | 90 | 90 | 90 | 90 | 90 | 90 | 90 | 90 | 90 | 90 | 90 | 90 | 90 | 90 | 90 | 90 | 90 | 90 | 90 | 90 | 90 | 90 | 90 | 90 | 90 | 90 | 90 | 90 | 90 | 90 | 90 | 90 | 90 | 90 | 90 | 90 | 90 | 90 | 90 | 90 | 90 | 90 | 90 | 90 | 90 | 90 | 90 | 90 | 90 | 90 | 90 | 90 | 90 | 90 | 90 | 90 | 90 | 90 | 90 | 90 | 90 | 90 | 90 | 90 | 90 | 90 | 90 | 90 | 90 | 90 | 90 | 90 | 90 | 90 | 90 | 90 | 90 | 90 | 90 | 90 | 90 | 90 | 90 | 90 | 90
| L2 |  | 90 | 90 | 90 | 90 | 90 | 90 | 90 | 90 | 90 | 90 | 90 | 90 | 90 | 90 | 90 | 90 | 90 | 90 | 90 | 90 | 90 | 90 | 90 | 90 | 90 | 90 | 90 | 90 | 90 | 90 | 90 | 90 | 90 | 90 | 90 | 90 | 90 | 90 | 90 | 90 | 90 | 90 | 90 | 90 | 90 | 90 | 90 | 90 | 90 | 90 | 90 | 90 | 90 | 90 | 90 | 90 | 90 | 90 | 90 | 90 | 90 | 90 | 90 | 90 | 90 | 90 | 90 | 90 | 90 | 90 | 90 | 90 | 90 | 90 | 90 | 90 | 90 | 90 | 90 | 90 | 90 | 90 | 90 | 90 | 90 | 90 | 90 | 90 | 90 | 90 | 90
| L3 |  | 90 | 90 | 90 | 90 | 90 | 90 | 90 | 90 | 90 | 90 | 90 | 90 | 90 | 90 | 90 | 90 | 90 | 90 | 90 | 90 | 90 | 90 | 90 | 90 | 90 | 90 | 90 | 90 | 90 | 90 | 90 | 90 | 90 | 90 | 90 | 90 | 90 | 90 | 90 | 90 | 90 | 90 | 90 | 90 | 90 | 90 | 90 | 90 | 90 | 90 | 90 | 90 | 90 | 90 | 90 | 90 | 90 | 90 | 90 | 90 | 90 | 90 | 90 | 90 | 90 | 90 | 90 | 90 | 90 | 90 | 90 | 90 | 90 | 90 | 90 | 90 | 90 | 90 | 90 | 90 | 90 | 90 | 90 | 90 | 90 | 90 | 90 | 90 | 90 | 90 | 90
X4=5*H/8 | L4 |  | 90 | 90 | 90 | 90 | 90 | 90 | 90 | 90 | 90 | 90 | 90 | 90 | 90 | 90 | 90 | 90 | 90 | 90 | 90 | 90 | 90 | 90 | 90 | 90 | 90 | 90 | 90 | 90 | 90 | 90 | 90 | 90 | 90 | 90 | 90 | 90 | 90 | 90 | 90 | 90 | 90 | 90 | 90 | 90 | 90 | 90 | 90 | 90 | 90 | 90 | 90 | 90 | 90 | 90 | 90 | 90 | 90 | 90 | 90 | 90 | 90 | 90 | 90 | 90 | 90 | 90 | 90 | 90 | 90 | 90 | 90 | 90 | 90 | 90 | 90 | 90 | 90 | 90 | 90 | 90 | 90 | 90 | 90 | 90 | 90 | 90 | 90 | 90 | 90 | 90 | 90
| L5 |  | 90 | 90 | 90 | 90 | 90 | 90 | 90 | 90 | 90 | 90 | 90 | 90 | 90 | 90 | 90 | 90 | 90 | 90 | 90 | 90 | 90 | 90 | 90 | 90 | 90 | 90 | 90 | 90 | 90 | 90 | 90 | 90 | 90 | 90 | 90 | 90 | 90 | 90 | 90 | 90 | 90 | 90 | 90 | 90 | 90 | 90 | 90 | 90 | 90 | 90 | 90 | 90 | 90 | 90 | 90 | 90 | 90 | 90 | 90 | 90 | 90 | 90 | 90 | 90 | 90 | 90 | 90 | 90 | 90 | 90 | 90 | 90 | 90 | 90 | 90 | 90 | 90 | 90 | 90 | 90 | 90 | 90 | 90 | 90 | 90 | 90 | 90 | 90 | 90 | 90 | 90
| L6 |  | 90 | 90 | 90 | 90 | 90 | 90 | 90 | 90 | 90 | 90 | 90 | 90 | 90 | 90 | 90 | 90 | 90 | 90 | 90 | 90 | 90 | 90 | 90 | 90 | 90 | 90 | 90 | 90 | 90 | 90 | 90 | 90 | 90 | 90 | 90 | 90 | 90 | 90 | 90 | 90 | 90 | 90 | 90 | 90 | 90 | 90 | 90 | 90 | 90 | 90 | 90 | 90 | 90 | 90 | 90 | 90 | 90 | 90 | 90 | 90 | 90 | 90 | 90 | 90 | 90 | 90 | 90 | 90 | 90 | 90 | 90 | 90 | 90 | 90 | 90 | 90 | 90 | 90 | 90 | 90 | 90 | 90 | 90 | 90 | 90 | 90 | 90 | 90 | 90 | 90 | 90
| L7 |  | 90 | 90 | 90 | 90 | 90 | 90 | 90 | 90 | 90 | 90 | 90 | 90 | 90 | 90 | 90 | 90 | 90 | 90 | 90 | 90 | 90 | 90 | 90 | 90 | 90 | 90 | 90 | 90 | 90 | 90 | 90 | 90 | 90 | 90 | 90 | 90 | 90 | 90 | 90 | 90 | 90 | 90 | 90 | 90 | 90 | 90 | 90 | 90 | 90 | 90 | 90 | 90 | 90 | 90 | 90 | 90 | 90 | 90 | 90 | 90 | 90 | 90 | 90 | 90 | 90 | 90 | 90 | 90 | 90 | 90 | 90 | 90 | 90 | 90 | 90 | 90 | 90 | 90 | 90 | 90 | 90 | 90 | 90 | 90 | 90 | 90 | 90 | 90 | 90 | 90 | 90
| α |  | 90 | 88 | 86 | 84 | 82 | 80 | 78 | 76 | 74 | 72 | 70 | 68 | 66 | 64 | 62 | 60 | 58 | 56 | 54 | 52 | 50 | 48 | 46 | 44 | 42 | 40 | 38 | 36 | 34 | 32 | 30 | 28 | 26 | 24 | 22 | 20 | 18 | 16 | 14 | 12 | 10 | 8 | 6 | 4 | 2 | 0 | 2 | 4 | 6 | 8 | 10 | 12 | 14 | 16 | 18 | 20 | 22 | 24 | 26 | 28 | 30 | 32 | 34 | 36 | 38 | 40 | 42 | 44 | 46 | 48 | 50 | 52 | 54 | 56 | 58 | 60 | 62 | 64 | 66 | 68 | 70 | 72 | 74 | 76 | 78 | 80 | 82 | 84 | 86 | 88 | 90
|  |  | αi | [44 empty] | αd
| L1 |  | 90 | 90 | 90 | 90 | 90 | 90 | 90 | 90 | 90 | 90 | 90 | 90 | 90 | 90 | 90 | 90 | 90 | 90 | 90 | 90 | 90 | 90 | 90 | 90 | 90 | 90 | 90 | 90 | 90 | 90 | 90 | 90 | 90 | 90 | 90 | 90 | 90 | 90 | 90 | 90 | 90 | 90 | 90 | 90 | 90 | 90 | 90 | 90 | 90 | 90 | 90 | 90 | 90 | 90 | 90 | 90 | 90 | 90 | 90 | 90 | 90 | 90 | 90 | 90 | 90 | 90 | 90 | 90 | 90 | 90 | 90 | 90 | 90 | 90 | 90 | 90 | 90 | 90 | 90 | 90 | 90 | 90 | 90 | 90 | 90 | 90 | 90 | 90 | 90 | 90 | 90 | 90
| L2 |  | 90 | 90 | 90 | 90 | 90 | 90 | 90 | 90 | 90 | 90 | 90 | 90 | 90 | 90 | 90 | 90 | 90 | 90 | 90 | 90 | 90 | 90 | 90 | 90 | 90 | 90 | 90 | 90 | 90 | 90 | 90 | 90 | 90 | 90 | 90 | 90 | 90 | 90 | 90 | 90 | 90 | 90 | 90 | 90 | 90 | 90 | 90 | 90 | 90 | 90 | 90 | 90 | 90 | 90 | 90 | 90 | 90 | 90 | 90 | 90 | 90 | 90 | 90 | 90 | 90 | 90 | 90 | 90 | 90 | 90 | 90 | 90 | 90 | 90 | 90 | 90 | 90 | 90 | 90 | 90 | 90 | 90 | 90 | 90 | 90 | 90 | 90 | 90 | 90 | 90 | 90
| L3 |  | 90 | 90 | 90 | 90 | 90 | 90 | 90 | 90 | 90 | 90 | 90 | 90 | 90 | 90 | 90 | 90 | 90 | 90 | 90 | 90 | 90 | 90 | 90 | 90 | 90 | 90 | 90 | 90 | 90 | 90 | 90 | 90 | 90 | 90 | 90 | 90 | 90 | 90 | 90 | 90 | 90 | 90 | 90 | 90 | 90 | 90 | 90 | 90 | 90 | 90 | 90 | 90 | 90 | 90 | 90 | 90 | 90 | 90 | 90 | 90 | 90 | 90 | 90 | 90 | 90 | 90 | 90 | 90 | 90 | 90 | 90 | 90 | 90 | 90 | 90 | 90 | 90 | 90 | 90 | 90 | 90 | 90 | 90 | 90 | 90 | 90 | 90 | 90 | 90 | 90 | 90
X5=4*H/8 | L4 |  | 90 | 90 | 90 | 90 | 90 | 90 | 90 | 90 | 90 | 90 | 90 | 90 | 90 | 90 | 90 | 90 | 90 | 90 | 90 | 90 | 90 | 90 | 90 | 90 | 90 | 90 | 90 | 90 | 90 | 90 | 90 | 90 | 90 | 90 | 90 | 90 | 90 | 90 | 90 | 90 | 90 | 90 | 90 | 90 | 90 | 90 | 90 | 90 | 90 | 90 | 90 | 90 | 90 | 90 | 90 | 90 | 90 | 90 | 90 | 90 | 90 | 90 | 90 | 90 | 90 | 90 | 90 | 90 | 90 | 90 | 90 | 90 | 90 | 90 | 90 | 90 | 90 | 90 | 90 | 90 | 90 | 90 | 90 | 90 | 90 | 90 | 90 | 90 | 90 | 90 | 90
| L5 |  | 90 | 90 | 90 | 90 | 90 | 90 | 90 | 90 | 90 | 90 | 90 | 90 | 90 | 90 | 90 | 90 | 90 | 90 | 90 | 90 | 90 | 90 | 90 | 90 | 90 | 90 | 90 | 90 | 90 | 90 | 90 | 90 | 90 | 90 | 90 | 90 | 90 | 90 | 90 | 90 | 90 | 90 | 90 | 90 | 90 | 90 | 90 | 90 | 90 | 90 | 90 | 90 | 90 | 90 | 90 | 90 | 90 | 90 | 90 | 90 | 90 | 90 | 90 | 90 | 90 | 90 | 90 | 90 | 90 | 90 | 90 | 90 | 90 | 90 | 90 | 90 | 90 | 90 | 90 | 90 | 90 | 90 | 90 | 90 | 90 | 90 | 90 | 90 | 90 | 90 | 90
| L6 |  | 90 | 90 | 90 | 90 | 90 | 90 | 90 | 90 | 90 | 90 | 90 | 90 | 90 | 90 | 90 | 90 | 90 | 90 | 90 | 90 | 90 | 90 | 90 | 90 | 90 | 90 | 90 | 90 | 90 | 90 | 90 | 90 | 90 | 90 | 90 | 90 | 90 | 90 | 90 | 90 | 90 | 90 | 90 | 90 | 90 | 90 | 90 | 90 | 90 | 90 | 90 | 90 | 90 | 90 | 90 | 90 | 90 | 90 | 90 | 90 | 90 | 90 | 90 | 90 | 90 | 90 | 90 | 90 | 90 | 90 | 90 | 90 | 90 | 90 | 90 | 90 | 90 | 90 | 90 | 90 | 90 | 90 | 90 | 90 | 90 | 90 | 90 | 90 | 90 | 90 | 90
| L7 |  | 90 | 90 | 90 | 90 | 90 | 90 | 90 | 90 | 90 | 90 | 90 | 90 | 90 | 90 | 90 | 90 | 90 | 90 | 90 | 90 | 90 | 90 | 90 | 90 | 90 | 90 | 90 | 90 | 90 | 90 | 90 | 90 | 90 | 90 | 90 | 90 | 90 | 90 | 90 | 90 | 90 | 90 | 90 | 90 | 90 | 90 | 90 | 90 | 90 | 90 | 90 | 90 | 90 | 90 | 90 | 90 | 90 | 90 | 90 | 90 | 90 | 90 | 90 | 90 | 90 | 90 | 90 | 90 | 90 | 90 | 90 | 90 | 90 | 90 | 90 | 90 | 90 | 90 | 90 | 90 | 90 | 90 | 90 | 90 | 90 | 90 | 90 | 90 | 90 | 90 | 90
| α |  | 90 | 88 | 86 | 84 | 82 | 80 | 78 | 76 | 74 | 72 | 70 | 68 | 66 | 64 | 62 | 60 | 58 | 56 | 54 | 52 | 50 | 48 | 46 | 44 | 42 | 40 | 38 | 36 | 34 | 32 | 30 | 28 | 26 | 24 | 22 | 20 | 18 | 16 | 14 | 12 | 10 | 8 | 6 | 4 | 2 | 0 | 2 | 4 | 6 | 8 | 10 | 12 | 14 | 16 | 18 | 20 | 22 | 24 | 26 | 28 | 30 | 32 | 34 | 36 | 38 | 40 | 42 | 44 | 46 | 48 | 50 | 52 | 54 | 56 | 58 | 60 | 62 | 64 | 66 | 68 | 70 | 72 | 74 | 76 | 78 | 80 | 82 | 84 | 86 | 88 | 90
|  |  | αi | [44 empty] | αd
| L1 |  | 90 | 90 | 90 | 90 | 90 | 90 | 90 | 90 | 90 | 90 | 90 | 90 | 90 | 90 | 90 | 90 | 90 | 90 | 90 | 90 | 90 | 90 | 90 | 90 | 90 | 90 | 90 | 90 | 90 | 90 | 90 | 90 | 90 | 90 | 90 | 90 | 90 | 90 | 90 | 90 | 90 | 90 | 90 | 90 | 90 | 90 | 90 | 90 | 90 | 90 | 90 | 90 | 90 | 90 | 90 | 90 | 90 | 90 | 90 | 90 | 90 | 90 | 90 | 90 | 90 | 90 | 90 | 90 | 90 | 90 | 90 | 90 | 90 | 90 | 90 | 90 | 90 | 90 | 90 | 90 | 90 | 90 | 90 | 90 | 90 | 90 | 90 | 90 | 90 | 90 | 90 | 90
| L2 |  | 90 | 90 | 90 | 90 | 90 | 90 | 90 | 90 | 90 | 90 | 90 | 90 | 90 | 90 | 90 | 90 | 90 | 90 | 90 | 90 | 90 | 90 | 90 | 90 | 90 | 90 | 90 | 90 | 90 | 90 | 90 | 90 | 90 | 90 | 90 | 90 | 90 | 90 | 90 | 90 | 90 | 90 | 90 | 90 | 90 | 90 | 90 | 90 | 90 | 90 | 90 | 90 | 90 | 90 | 90 | 90 | 90 | 90 | 90 | 90 | 90 | 90 | 90 | 90 | 90 | 90 | 90 | 90 | 90 | 90 | 90 | 90 | 90 | 90 | 90 | 90 | 90 | 90 | 90 | 90 | 90 | 90 | 90 | 90 | 90 | 90 | 90 | 90 | 90 | 90 | 90
| L3 |  | 90 | 90 | 90 | 90 | 90 | 90 | 90 | 90 | 90 | 90 | 90 | 90 | 90 | 90 | 90 | 90 | 90 | 90 | 90 | 90 | 90 | 90 | 90 | 90 | 90 | 90 | 90 | 90 | 90 | 90 | 90 | 90 | 90 | 90 | 90 | 90 | 90 | 90 | 90 | 90 | 90 | 90 | 90 | 90 | 90 | 90 | 90 | 90 | 90 | 90 | 90 | 90 | 90 | 90 | 90 | 90 | 90 | 90 | 90 | 90 | 90 | 90 | 90 | 90 | 90 | 90 | 90 | 90 | 90 | 90 | 90 | 90 | 90 | 90 | 90 | 90 | 90 | 90 | 90 | 90 | 90 | 90 | 90 | 90 | 90 | 90 | 90 | 90 | 90 | 90 | 90
X6=3*H/8 | L4 |  | 90 | 90 | 90 | 90 | 90 | 90 | 90 | 90 | 90 | 90 | 90 | 90 | 90 | 90 | 90 | 90 | 90 | 90 | 90 | 90 | 90 | 90 | 90 | 90 | 90 | 90 | 90 | 90 | 90 | 90 | 90 | 90 | 90 | 90 | 90 | 90 | 90 | 90 | 90 | 90 | 90 | 90 | 90 | 90 | 90 | 90 | 90 | 90 | 90 | 90 | 90 | 90 | 90 | 90 | 90 | 90 | 90 | 90 | 90 | 90 | 90 | 90 | 90 | 90 | 90 | 90 | 90 | 90 | 90 | 90 | 90 | 90 | 90 | 90 | 90 | 90 | 90 | 90 | 90 | 90 | 90 | 90 | 90 | 90 | 90 | 90 | 90 | 90 | 90 | 90 | 90
| L5 |  | 90 | 90 | 90 | 90 | 90 | 90 | 90 | 90 | 90 | 90 | 90 | 90 | 90 | 90 | 90 | 90 | 90 | 90 | 90 | 90 | 90 | 90 | 90 | 90 | 90 | 90 | 90 | 90 | 90 | 90 | 90 | 90 | 90 | 90 | 90 | 90 | 90 | 90 | 90 | 90 | 90 | 90 | 90 | 90 | 90 | 90 | 90 | 90 | 90 | 90 | 90 | 90 | 90 | 90 | 90 | 90 | 90 | 90 | 90 | 90 | 90 | 90 | 90 | 90 | 90 | 90 | 90 | 90 | 90 | 90 | 90 | 90 | 90 | 90 | 90 | 90 | 90 | 90 | 90 | 90 | 90 | 90 | 90 | 90 | 90 | 90 | 90 | 90 | 90 | 90 | 90
| L6 |  | 90 | 90 | 90 | 90 | 90 | 90 | 90 | 90 | 90 | 90 | 90 | 90 | 90 | 90 | 90 | 90 | 90 | 90 | 90 | 90 | 90 | 90 | 90 | 90 | 90 | 90 | 90 | 90 | 90 | 90 | 90 | 90 | 90 | 90 | 90 | 90 | 90 | 90 | 90 | 90 | 90 | 90 | 90 | 90 | 90 | 90 | 90 | 90 | 90 | 90 | 90 | 90 | 90 | 90 | 90 | 90 | 90 | 90 | 90 | 90 | 90 | 90 | 90 | 90 | 90 | 90 | 90 | 90 | 90 | 90 | 90 | 90 | 90 | 90 | 90 | 90 | 90 | 90 | 90 | 90 | 90 | 90 | 90 | 90 | 90 | 90 | 90 | 90 | 90 | 90 | 90
| L7 |  | 90 | 90 | 90 | 90 | 90 | 90 | 90 | 90 | 90 | 90 | 90 | 90 | 90 | 90 | 90 | 90 | 90 | 90 | 90 | 90 | 90 | 90 | 90 | 90 | 90 | 90 | 90 | 90 | 90 | 90 | 90 | 90 | 90 | 90 | 90 | 90 | 90 | 90 | 90 | 90 | 90 | 90 | 90 | 90 | 90 | 90 | 90 | 90 | 90 | 90 | 90 | 90 | 90 | 90 | 90 | 90 | 90 | 90 | 90 | 90 | 90 | 90 | 90 | 90 | 90 | 90 | 90 | 90 | 90 | 90 | 90 | 90 | 90 | 90 | 90 | 90 | 90 | 90 | 90 | 90 | 90 | 90 | 90 | 90 | 90 | 90 | 90 | 90 | 90 | 90 | 90
| α |  | 90 | 88 | 86 | 84 | 82 | 80 | 78 | 76 | 74 | 72 | 70 | 68 | 66 | 64 | 62 | 60 | 58 | 56 | 54 | 52 | 50 | 48 | 46 | 44 | 42 | 40 | 38 | 36 | 34 | 32 | 30 | 28 | 26 | 24 | 22 | 20 | 18 | 16 | 14 | 12 | 10 | 8 | 6 | 4 | 2 | 0 | 2 | 4 | 6 | 8 | 10 | 12 | 14 | 16 | 18 | 20 | 22 | 24 | 26 | 28 | 30 | 32 | 34 | 36 | 38 | 40 | 42 | 44 | 46 | 48 | 50 | 52 | 54 | 56 | 58 | 60 | 62 | 64 | 66 | 68 | 70 | 72 | 74 | 76 | 78 | 80 | 82 | 84 | 86 | 88 | 90
|  |  | αi | [44 empty] | αd
| L1 |  | 90 | 90 | 90 | 90 | 90 | 90 | 90 | 90 | 90 | 90 | 90 | 90 | 90 | 90 | 90 | 90 | 90 | 90 | 90 | 90 | 90 | 90 | 90 | 90 | 90 | 90 | 90 | 90 | 90 | 90 | 90 | 90 | 90 | 90 | 90 | 90 | 90 | 90 | 90 | 90 | 90 | 90 | 90 | 90 | 90 | 90 | 90 | 90 | 90 | 90 | 90 | 90 | 90 | 90 | 90 | 90 | 90 | 90 | 90 | 90 | 90 | 90 | 90 | 90 | 90 | 90 | 90 | 90 | 90 | 90 | 90 | 90 | 90 | 90 | 90 | 90 | 90 | 90 | 90 | 90 | 90 | 90 | 90 | 90 | 90 | 90 | 90 | 90 | 90 | 90 | 90 | 90
| L2 |  | 90 | 90 | 90 | 90 | 90 | 90 | 90 | 90 | 90 | 90 | 90 | 90 | 90 | 90 | 90 | 90 | 90 | 90 | 90 | 90 | 90 | 90 | 90 | 90 | 90 | 90 | 90 | 90 | 90 | 90 | 90 | 90 | 90 | 90 | 90 | 90 | 90 | 90 | 90 | 90 | 90 | 90 | 90 | 90 | 90 | 90 | 90 | 90 | 90 | 90 | 90 | 90 | 90 | 90 | 90 | 90 | 90 | 90 | 90 | 90 | 90 | 90 | 90 | 90 | 90 | 90 | 90 | 90 | 90 | 90 | 90 | 90 | 90 | 90 | 90 | 90 | 90 | 90 | 90 | 90 | 90 | 90 | 90 | 90 | 90 | 90 | 90 | 90 | 90 | 90 | 90
| L3 |  | 90 | 90 | 90 | 90 | 90 | 90 | 90 | 90 | 90 | 90 | 90 | 90 | 90 | 90 | 90 | 90 | 90 | 90 | 90 | 90 | 90 | 90 | 90 | 90 | 90 | 90 | 90 | 90 | 90 | 90 | 90 | 90 | 90 | 90 | 90 | 90 | 90 | 90 | 90 | 90 | 90 | 90 | 90 | 90 | 90 | 90 | 90 | 90 | 90 | 90 | 90 | 90 | 90 | 90 | 90 | 90 | 90 | 90 | 90 | 90 | 90 | 90 | 90 | 90 | 90 | 90 | 90 | 90 | 90 | 90 | 90 | 90 | 90 | 90 | 90 | 90 | 90 | 90 | 90 | 90 | 90 | 90 | 90 | 90 | 90 | 90 | 90 | 90 | 90 | 90 | 90
X7=2*H/8 | L4 |  | 90 | 90 | 90 | 90 | 90 | 90 | 90 | 90 | 90 | 90 | 90 | 90 | 90 | 90 | 90 | 90 | 90 | 90 | 90 | 90 | 90 | 90 | 90 | 90 | 90 | 90 | 90 | 90 | 90 | 90 | 90 | 90 | 90 | 90 | 90 | 90 | 90 | 90 | 90 | 90 | 90 | 90 | 90 | 90 | 90 | 90 | 90 | 90 | 90 | 90 | 90 | 90 | 90 | 90 | 90 | 90 | 90 | 90 | 90 | 90 | 90 | 90 | 90 | 90 | 90 | 90 | 90 | 90 | 90 | 90 | 90 | 90 | 90 | 90 | 90 | 90 | 90 | 90 | 90 | 90 | 90 | 90 | 90 | 90 | 90 | 90 | 90 | 90 | 90 | 90 | 90
| L5 |  | 90 | 90 | 90 | 90 | 90 | 90 | 90 | 90 | 90 | 90 | 90 | 90 | 90 | 90 | 90 | 90 | 90 | 90 | 90 | 90 | 90 | 90 | 90 | 90 | 90 | 90 | 90 | 90 | 90 | 90 | 90 | 90 | 90 | 90 | 90 | 90 | 90 | 90 | 90 | 90 | 90 | 90 | 90 | 90 | 90 | 90 | 90 | 90 | 90 | 90 | 90 | 90 | 90 | 90 | 90 | 90 | 90 | 90 | 90 | 90 | 90 | 90 | 90 | 90 | 90 | 90 | 90 | 90 | 90 | 90 | 90 | 90 | 90 | 90 | 90 | 90 | 90 | 90 | 90 | 90 | 90 | 90 | 90 | 90 | 90 | 90 | 90 | 90 | 90 | 90 | 90
| L6 |  | 90 | 90 | 90 | 90 | 90 | 90 | 90 | 90 | 90 | 90 | 90 | 90 | 90 | 90 | 90 | 90 | 90 | 90 | 90 | 90 | 90 | 90 | 90 | 90 | 90 | 90 | 90 | 90 | 90 | 90 | 90 | 90 | 90 | 90 | 90 | 90 | 90 | 90 | 90 | 90 | 90 | 90 | 90 | 90 | 90 | 90 | 90 | 90 | 90 | 90 | 90 | 90 | 90 | 90 | 90 | 90 | 90 | 90 | 90 | 90 | 90 | 90 | 90 | 90 | 90 | 90 | 90 | 90 | 90 | 90 | 90 | 90 | 90 | 90 | 90 | 90 | 90 | 90 | 90 | 90 | 90 | 90 | 90 | 90 | 90 | 90 | 90 | 90 | 90 | 90 | 90
| L7 |  | 90 | 90 | 90 | 90 | 90 | 90 | 90 | 90 | 90 | 90 | 90 | 90 | 90 | 90 | 90 | 90 | 90 | 90 | 90 | 90 | 90 | 90 | 90 | 90 | 90 | 90 | 90 | 90 | 90 | 90 | 90 | 90 | 90 | 90 | 90 | 90 | 90 | 90 | 90 | 90 | 90 | 90 | 90 | 90 | 90 | 90 | 90 | 90 | 90 | 90 | 90 | 90 | 90 | 90 | 90 | 90 | 90 | 90 | 90 | 90 | 90 | 90 | 90 | 90 | 90 | 90 | 90 | 90 | 90 | 90 | 90 | 90 | 90 | 90 | 90 | 90 | 90 | 90 | 90 | 90 | 90 | 90 | 90 | 90 | 90 | 90 | 90 | 90 | 90 | 90 | 90
| α |  | 90 | 88 | 86 | 84 | 82 | 80 | 78 | 76 | 74 | 72 | 70 | 68 | 66 | 64 | 62 | 60 | 58 | 56 | 54 | 52 | 50 | 48 | 46 | 44 | 42 | 40 | 38 | 36 | 34 | 32 | 30 | 28 | 26 | 24 | 22 | 20 | 18 | 16 | 14 | 12 | 10 | 8 | 6 | 4 | 2 | 0 | 2 | 4 | 6 | 8 | 10 | 12 | 14 | 16 | 18 | 20 | 22 | 24 | 26 | 28 | 30 | 32 | 34 | 36 | 38 | 40 | 42 | 44 | 46 | 48 | 50 | 52 | 54 | 56 | 58 | 60 | 62 | 64 | 66 | 68 | 70 | 72 | 74 | 76 | 78 | 80 | 82 | 84 | 86 | 88 | 90
|  |  | αi | [44 empty] | αd
| L1 |  | 90 | 90 | 90 | 90 | 90 | 90 | 90 | 90 | 90 | 90 | 90 | 90 | 90 | 90 | 90 | 90 | 90 | 90 | 90 | 90 | 90 | 90 | 90 | 90 | 90 | 90 | 90 | 90 | 90 | 90 | 90 | 90 | 90 | 90 | 90 | 90 | 90 | 90 | 90 | 90 | 90 | 90 | 90 | 90 | 90 | 90 | 90 | 90 | 90 | 90 | 90 | 90 | 90 | 90 | 90 | 90 | 90 | 90 | 90 | 90 | 90 | 90 | 90 | 90 | 90 | 90 | 90 | 90 | 90 | 90 | 90 | 90 | 90 | 90 | 90 | 90 | 90 | 90 | 90 | 90 | 90 | 90 | 90 | 90 | 90 | 90 | 90 | 90 | 90 | 90 | 90 | 90
| L2 |  | 90 | 90 | 90 | 90 | 90 | 90 | 90 | 90 | 90 | 90 | 90 | 90 | 90 | 90 | 90 | 90 | 90 | 90 | 90 | 90 | 90 | 90 | 90 | 90 | 90 | 90 | 90 | 90 | 90 | 90 | 90 | 90 | 90 | 90 | 90 | 90 | 90 | 90 | 90 | 90 | 90 | 90 | 90 | 90 | 90 | 90 | 90 | 90 | 90 | 90 | 90 | 90 | 90 | 90 | 90 | 90 | 90 | 90 | 90 | 90 | 90 | 90 | 90 | 90 | 90 | 90 | 90 | 90 | 90 | 90 | 90 | 90 | 90 | 90 | 90 | 90 | 90 | 90 | 90 | 90 | 90 | 90 | 90 | 90 | 90 | 90 | 90 | 90 | 90 | 90 | 90
| L3 |  | 90 | 90 | 90 | 90 | 90 | 90 | 90 | 90 | 90 | 90 | 90 | 90 | 90 | 90 | 90 | 90 | 90 | 90 | 90 | 90 | 90 | 90 | 90 | 90 | 90 | 90 | 90 | 90 | 90 | 90 | 90 | 90 | 90 | 90 | 90 | 90 | 90 | 90 | 90 | 90 | 90 | 90 | 90 | 90 | 90 | 90 | 90 | 90 | 90 | 90 | 90 | 90 | 90 | 90 | 90 | 90 | 90 | 90 | 90 | 90 | 90 | 90 | 90 | 90 | 90 | 90 | 90 | 90 | 90 | 90 | 90 | 90 | 90 | 90 | 90 | 90 | 90 | 90 | 90 | 90 | 90 | 90 | 90 | 90 | 90 | 90 | 90 | 90 | 90 | 90 | 90
X8=H/8 | L4 |  | 90 | 90 | 90 | 90 | 90 | 90 | 90 | 90 | 90 | 90 | 90 | 90 | 90 | 90 | 90 | 90 | 90 | 90 | 90 | 90 | 90 | 90 | 90 | 90 | 90 | 90 | 90 | 90 | 90 | 90 | 90 | 90 | 90 | 90 | 90 | 90 | 90 | 90 | 90 | 90 | 90 | 90 | 90 | 90 | 90 | 90 | 90 | 90 | 90 | 90 | 90 | 90 | 90 | 90 | 90 | 90 | 90 | 90 | 90 | 90 | 90 | 90 | 90 | 90 | 90 | 90 | 90 | 90 | 90 | 90 | 90 | 90 | 90 | 90 | 90 | 90 | 90 | 90 | 90 | 90 | 90 | 90 | 90 | 90 | 90 | 90 | 90 | 90 | 90 | 90 | 90
| L5 |  | 90 | 90 | 90 | 90 | 90 | 90 | 90 | 90 | 90 | 90 | 90 | 90 | 90 | 90 | 90 | 90 | 90 | 90 | 90 | 90 | 90 | 90 | 90 | 90 | 90 | 90 | 90 | 90 | 90 | 90 | 90 | 90 | 90 | 90 | 90 | 90 | 90 | 90 | 90 | 90 | 90 | 90 | 90 | 90 | 90 | 90 | 90 | 90 | 90 | 90 | 90 | 90 | 90 | 90 | 90 | 90 | 90 | 90 | 90 | 90 | 90 | 90 | 90 | 90 | 90 | 90 | 90 | 90 | 90 | 90 | 90 | 90 | 90 | 90 | 90 | 90 | 90 | 90 | 90 | 90 | 90 | 90 | 90 | 90 | 90 | 90 | 90 | 90 | 90 | 90 | 90
| L6 |  | 90 | 90 | 90 | 90 | 90 | 90 | 90 | 90 | 90 | 90 | 90 | 90 | 90 | 90 | 90 | 90 | 90 | 90 | 90 | 90 | 90 | 90 | 90 | 90 | 90 | 90 | 90 | 90 | 90 | 90 | 90 | 90 | 90 | 90 | 90 | 90 | 90 | 90 | 90 | 90 | 90 | 90 | 90 | 90 | 90 | 90 | 90 | 90 | 90 | 90 | 90 | 90 | 90 | 90 | 90 | 90 | 90 | 90 | 90 | 90 | 90 | 90 | 90 | 90 | 90 | 90 | 90 | 90 | 90 | 90 | 90 | 90 | 90 | 90 | 90 | 90 | 90 | 90 | 90 | 90 | 90 | 90 | 90 | 90 | 90 | 90 | 90 | 90 | 90 | 90 | 90
| L7 |  | 90 | 90 | 90 | 90 | 90 | 90 | 90 | 90 | 90 | 90 | 90 | 90 | 90 | 90 | 90 | 90 | 90 | 90 | 90 | 90 | 90 | 90 | 90 | 90 | 90 | 90 | 90 | 90 | 90 | 90 | 90 | 90 | 90 | 90 | 90 | 90 | 90 | 90 | 90 | 90 | 90 | 90 | 90 | 90 | 90 | 90 | 90 | 90 | 90 | 90 | 90 | 90 | 90 | 90 | 90 | 90 | 90 | 90 | 90 | 90 | 90 | 90 | 90 | 90 | 90 | 90 | 90 | 90 | 90 | 90 | 90 | 90 | 90 | 90 | 90 | 90 | 90 | 90 | 90 | 90 | 90 | 90 | 90 | 90 | 90 | 90 | 90 | 90 | 90 | 90 | 90
| α | No tiene sentido | 90 | 88 | 86 | 84 | 82 | 80 | 78 | 76 | 74 | 72 | 70 | 68 | 66 | 64 | 62 | 60 | 58 | 56 | 54 | 52 | 50 | 48 | 46 | 44 | 42 | 40 | 38 | 36 | 34 | 32 | 30 | 28 | 26 | 24 | 22 | 20 | 18 | 16 | 14 | 12 | 10 | 8 | 6 | 4 | 2 | 0 | 2 | 4 | 6 | 8 | 10 | 12 | 14 | 16 | 18 | 20 | 22 | 24 | 26 | 28 | 30 | 32 | 34 | 36 | 38 | 40 | 42 | 44 | 46 | 48 | 50 | 52 | 54 | 56 | 58 | 60 | 62 | 64 | 66 | 68 | 70 | 72 | 74 | 76 | 78 | 80 | 82 | 84 | 86 | 88 | 90
|  |  | αi | [44 empty] | αd
L1
L2
L3
X9=0 | L4
L5
L6
L7

## Parametrizados (hidden)
|  |  | -44 | -43 | -42 | -41 | -40 | -39 | -38 | -37 | -36 | -35 | -34 | -33 | -32 | -31 | -30 | -29 | -28 | -27 | -26 | -25 | -24 | -23 | -22 | -21 | -20 | -19 | -18 | -17 | -16 | -15 | -14 | -13 | -12 | -11 | -10 | -9 | -8 | -7 | -6 | -5 | -4 | -3 | -2 | -1 | 0 | 1 | 2 | 3 | 4 | 5 | 6 | 7 | 8 | 9 | 10 | 11 | 12 | 13 | 14 | 15 | 16 | 17 | 18 | 19 | 20 | 21 | 22 | 23 | 24 | 25 | 26 | 27 | 28 | 29 | 30 | 31 | 32 | 33 | 34 | 35 | 36 | 37 | 38 | 39 | 40 | 41 | 42 | 43 | 44 | 45 | 46 | 47 | 48 | 49 | 50 | 51 | 52 | 53 | 54 | 55 | 56 | 57 | 58 | 59 | 60 | 61 | 62 | 63 | 64 | 65 | 66 | 67 | 68 | 69 | 70 | 71 | 72 | 73 | 74 | 75 | 76 | 77 | 78 | 79 | 80 | 81 | 82 | 83 | 84 | 85 | 86 | 87 | 88 | 89 | 90 | 91 | 92 | 93 | 94 | 95 | 96 | 97 | 98 | 99 | 100 | 101 | 102 | 103 | 104 | 105 | 106 | 107 | 108 | 109 | 110 | 111 | 112 | 113 | 114 | 115 | 116 | 117 | 118 | 119 | 120 | 121 | 122 | 123 | 124 | 125 | 126 | 127 | 128 | 129 | 130 | 131 | 132 | 133 | 134 | 135 | 136 | 137
|  |  | 0 | 2 | 4 | 6 | 8 | 10 | 12 | 14 | 16 | 18 | 20 | 22 | 24 | 26 | 28 | 30 | 32 | 34 | 36 | 38 | 40 | 42 | 44 | 46 | 48 | 50 | 52 | 54 | 56 | 58 | 60 | 62 | 64 | 66 | 68 | 70 | 72 | 74 | 76 | 78 | 80 | 82 | 84 | 86 | 88 | 90 | 92 | 94 | 96 | 98 | 100 | 102 | 104 | 106 | 108 | 110 | 112 | 114 | 116 | 118 | 120 | 122 | 124 | 126 | 128 | 130 | 132 | 134 | 136 | 138 | 140 | 142 | 144 | 146 | 148 | 150 | 152 | 154 | 156 | 158 | 160 | 162 | 164 | 166 | 168 | 170 | 172 | 174 | 176 | 178 | 180 | 182 | 184 | 186 | 188 | 190 | 192 | 194 | 196 | 196 | 198 | 200 | 202 | 204 | 206 | 208 | 210 | 212 | 214 | 216 | 218 | 220 | 222 | 224 | 226 | 228 | 230 | 232 | 234 | 236 | 238 | 240 | 242 | 244 | 246 | 248 | 250 | 252 | 254 | 256 | 258 | 260 | 262 | 264 | 266 | 268 | 270 | 272 | 274 | 276 | 278 | 280 | 282 | 284 | 286 | 288 | 290 | 292 | 294 | 296 | 298 | 300 | 302 | 304 | 306 | 308 | 310 | 312 | 314 | 316 | 318 | 320 | 322 | 324 | 326 | 328 | 330 | 332 | 334 | 336 | 338 | 340 | 342 | 344 | 346 | 348 | 350 | 352 | 354 | 356 | 358 | 360
|  | SUR | 6 100: SUR
SO | bar: 31 150 to 137 360
O | bar: 51 190 to 137 360
|  |  | 0 | 2 | 4 | 6 | 8 | 10 | 12 | 14 | 16 | 18 | 20 | 22 | 24 | 26 | 28 | 30 | 32 | 34 | 36 | 38 | 40 | 42 | 44 | 46 | 48 | 50 | 52 | 54 | 56 | 58 | 60 | 62 | 64 | 66 | 68 | 70 | 72 | 74 | 76 | 78 | 80 | 82 | 84 | 86 | 88 | 90 | 92 | 94 | 96 | 98 | 100 | 102 | 104 | 106 | 108 | 110 | 112 | 114 | 116 | 118 | 120 | 122 | 124 | 126 | 128 | 130 | 132 | 134 | 136 | 138 | 140 | 142 | 144 | 146 | 148 | 150 | 152 | 154 | 156 | 158 | 160 | 162 | 164 | 166 | 168 | 170 | 172 | 174 | 176 | 178 | 180 | 182 | 184 | 186 | 188 | 190 | 192 | 194 | 196 | 196 | 198 | 200 | 202 | 204 | 206 | 208 | 210 | 212 | 214 | 216 | 218 | 220 | 222 | 224 | 226 | 228 | 230 | 232 | 234 | 236 | 238 | 240 | 242 | 244 | 246 | 248 | 250 | 252 | 254 | 256 | 258 | 260 | 262 | 264 | 266 | 268 | 270 | 272 | 274 | 276 | 278 | 280 | 282 | 284 | 286 | 288 | 290 | 292 | 294 | 296 | 298 | 300 | 302 | 304 | 306 | 308 | 310 | 312 | 314 | 316 | 318 | 320 | 322 | 324 | 326 | 328 | 330 | 332 | 334 | 336 | 338 | 340 | 342 | 344 | 346 | 348 | 350 | 352 | 354 | 356 | 358 | 360
|  | Dic | 0 | 0 | 0 | 0 | 0 | 0 | 0 | 0 | 0 | 0 | 0 | 0 | 0 | 0 | 0 | 0 | 0 | 0 | 0 | 0 | 0 | 0 | 0 | 0 | 0 | 0 | 0 | 0 | 0 | 0 | 0 | 0 | 0 | 0 | 0 | 0 | 0 | 0 | 0 | 0 | 0 | 0 | 0 | 0 | 0 | 0 | 0 | 0 | 0 | 0 | 0 | 0 | 0 | 0 | 0 | 0 | 0 | 0 | 0 | 0 | 0 | 0 | 1.25 | 2.5 | 3.75 | 5 | 6.5 | 8 | 9.5 | 11 | 12.5 | 13.5 | 14.5 | 15.5 | 16.5 | 17.5 | 18.2 | 18.9 | 19.6 | 20.3 | 21 | 21.3 | 21.6 | 21.9 | 22.2 | 22.5 | 22.6 | 22.7 | 22.8 | 22.9 | 23 | 22.9 | 22.8 | 22.7 | 22.6 | 22.5 | 22.2 | 21.9 | 21.6 | 21.6 | 21.3 | 21 | 20.3 | 19.6 | 18.9 | 18.2 | 17.5 | 16.5 | 15.5 | 14.5 | 13.5 | 12.5 | 11 | 9.5 | 8 | 6.5 | 5 | 3.75 | 2.5 | 1.25 | 0 | 0 | 0 | 0 | 0 | 0 | 0 | 0 | 0 | 0 | 0 | 0 | 0 | 0 | 0 | 0 | 0 | 0 | 0 | 0 | 0 | 0 | 0 | 0 | 0 | 0 | 0 | 0 | 0 | 0 | 0 | 0 | 0 | 0 | 0 | 0 | 0 | 0 | 0 | 0 | 0 | 0 | 0 | 0 | 0 | 0 | 0 | 0 | 0 | 0 | 0 | 0 | 0 | 0 | 0 | 0 | 0 | 0 | 0 | 0 | 0 | 0
|  |  | 0 | 2 | 4 | 6 | 8 | 10 | 12 | 14 | 16 | 18 | 20 | 22 | 24 | 26 | 28 | 30 | 32 | 34 | 36 | 38 | 40 | 42 | 44 | 46 | 48 | 50 | 52 | 54 | 56 | 58 | 60 | 62 | 64 | 66 | 68 | 70 | 72 | 74 | 76 | 78 | 80 | 82 | 84 | 86 | 88 | 90 | 92 | 94 | 96 | 98 | 100 | 102 | 104 | 106 | 108 | 110 | 112 | 114 | 116 | 118 | 120 | 122 | 124 | 126 | 128 | 130 | 132 | 134 | 136 | 138 | 140 | 142 | 144 | 146 | 148 | 150 | 152 | 154 | 156 | 158 | 160 | 162 | 164 | 166 | 168 | 170 | 172 | 174 | 176 | 178 | 180 | 182 | 184 | 186 | 188 | 190 | 192 | 194 | 196 |  | 198 | 200 | 202 | 204 | 206 | 208 | 210 | 212 | 214 | 216 | 218 | 220 | 222 | 224 | 226 | 228 | 230 | 232 | 234 | 236 | 238 | 240 | 242 | 244 | 246 | 248 | 250 | 252 | 254 | 256 | 258 | 260 | 262 | 264 | 266 | 268 | 270 | 272 | 274 | 276 | 278 | 280 | 282 | 284 | 286 | 288 | 290 | 292 | 294 | 296 | 298 | 300 | 302 | 304 | 306 | 308 | 310 | 312 | 314 | 316 | 318 | 320 | 322 | 324 | 326 | 328 | 330 | 332 | 334 | 336 | 338 | 340 | 342 | 344 | 346 | 348 | 350 | 352 | 354 | 356 | 358 | 360
|  | Ene-Nov | 0 | 0 | 0 | 0 | 0 | 0 | 0 | 0 | 0 | 0 | 0 | 0 | 0 | 0 | 0 | 0 | 0 | 0 | 0 | 0 | 0 | 0 | 0 | 0 | 0 | 0 | 0 | 0 | 0 | 0 | 0 | 0 | 0 | 0 | 0 | 0 | 0 | 0 | 0 | 0 | 0 | 0 | 0 | 0 | 0 | 0 | 0 | 0 | 0 | 0 | 0 | 0 | 0 | 0 | 0 | 0 | 0 | 0 | 0 | 0 | 2 | 3.6 | 5.2 | 6.8 | 8.4 | 10 | 11.2 | 12.4 | 13.6 | 14.8 | 16 | 17 | 18 | 19 | 20 | 21 | 21.6 | 22.2 | 22.8 | 23.4 | 24 | 24.4 | 24.8 | 25.2 | 25.6 | 26 | 26.2 | 26.4 | 26.6 | 26.8 | 27 | 26.8 | 26.6 | 26.4 | 26.2 | 26 | 25.6 | 25.2 | 24.8 | 24.8 | 24.4 | 24 | 23.4 | 22.8 | 22.2 | 21.6 | 21 | 20 | 19 | 18 | 17 | 16 | 14.8 | 13.6 | 12.4 | 11.2 | 10 | 8.4 | 6.8 | 5.2 | 3.6 | 2 | 0 | 0 | 0 | 0 | 0 | 0 | 0 | 0 | 0 | 0 | 0 | 0 | 0 | 0 | 0 | 0 | 0 | 0 | 0 | 0 | 0 | 0 | 0 | 0 | 0 | 0 | 0 | 0 | 0 | 0 | 0 | 0 | 0 | 0 | 0 | 0 | 0 | 0 | 0 | 0 | 0 | 0 | 0 | 0 | 0 | 0 | 0 | 0 | 0 | 0 | 0 | 0 | 0 | 0 | 0 | 0 | 0 | 0 | 0 | 0
|  |  | 0 | 2 | 4 | 6 | 8 | 10 | 12 | 14 | 16 | 18 | 20 | 22 | 24 | 26 | 28 | 30 | 32 | 34 | 36 | 38 | 40 | 42 | 44 | 46 | 48 | 50 | 52 | 54 | 56 | 58 | 60 | 62 | 64 | 66 | 68 | 70 | 72 | 74 | 76 | 78 | 80 | 82 | 84 | 86 | 88 | 90 | 92 | 94 | 96 | 98 | 100 | 102 | 104 | 106 | 108 | 110 | 112 | 114 | 116 | 118 | 120 | 122 | 124 | 126 | 128 | 130 | 132 | 134 | 136 | 138 | 140 | 142 | 144 | 146 | 148 | 150 | 152 | 154 | 156 | 158 | 160 | 162 | 164 | 166 | 168 | 170 | 172 | 174 | 176 | 178 | 180 | 182 | 184 | 186 | 188 | 190 | 192 | 194 | 196 |  | 198 | 200 | 202 | 204 | 206 | 208 | 210 | 212 | 214 | 216 | 218 | 220 | 222 | 224 | 226 | 228 | 230 | 232 | 234 | 236 | 238 | 240 | 242 | 244 | 246 | 248 | 250 | 252 | 254 | 256 | 258 | 260 | 262 | 264 | 266 | 268 | 270 | 272 | 274 | 276 | 278 | 280 | 282 | 284 | 286 | 288 | 290 | 292 | 294 | 296 | 298 | 300 | 302 | 304 | 306 | 308 | 310 | 312 | 314 | 316 | 318 | 320 | 322 | 324 | 326 | 328 | 330 | 332 | 334 | 336 | 338 | 340 | 342 | 344 | 346 | 348 | 350 | 352 | 354 | 356 | 358 | 360
|  | Feb- Oct | 0 | 0 | 0 | 0 | 0 | 0 | 0 | 0 | 0 | 0 | 0 | 0 | 0 | 0 | 0 | 0 | 0 | 0 | 0 | 0 | 0 | 0 | 0 | 0 | 0 | 0 | 0 | 0 | 0 | 0 | 0 | 0 | 0 | 0 | 0 | 0 | 0 | 0 | 0 | 0 | 0 | 0 | 0 | 0 | 0 | 0 | 0 | 0 | 0 | 0 | 1.0218 | 2.6884 | 4.3128 | 5.895 | 7.435 | 8.9328 | 10.3884 | 11.8018 | 13.173 | 14.502 | 15.7888 | 17.0334 | 18.2358 | 19.396 | 20.514 | 21.5898 | 22.6234 | 23.6148 | 24.564 | 25.471 | 26.3358 | 27.1584 | 27.9388 | 28.677 | 29.373 | 30.0268 | 30.6384 | 31.2078 | 31.735 | 32.22 | 32.6628 | 33.0634 | 33.4218 | 33.738 | 34.012 | 34.2438 | 34.4334 | 34.5808 | 34.686 | 34.749 | 34.7698 | 34.7484 | 34.6848 | 34.579 | 34.431 | 34.2408 | 34.0084 | 33.7338 | 33.417 | 33.058 | 32.6568 | 32.2134 | 31.7278 | 31.2 | 30.63 | 30.0178 | 29.3634 | 28.6668 | 27.928 | 27.147 | 26.3238 | 25.4584 | 24.5508 | 23.601 | 22.609 | 21.5748 | 20.4984 | 19.3798 | 18.219 | 17.016 | 15.7708 | 14.4834 | 13.1538 | 11.782 | 10.368 | 8.9118 | 7.4134 | 5.8728 | 4.29 | 2.665 | 0.9978 | 0 | 0 | 0 | 0 | 0 | 0 | 0 | 0 | 0 | 0 | 0 | 0 | 0 | 0 | 0 | 0 | 0 | 0 | 0 | 0 | 0 | 0 | 0 | 0 | 0 | 0 | 0 | 0 | 0 | 0 | 0 | 0 | 0 | 0 | 0 | 0 | 0 | 0 | 0 | 0 | 0 | 0 | 0 | 0 | 0 | 0 | 0 | 0 | 0 | 0 | 0
|  |  | 0 | 2 | 4 | 6 | 8 | 10 | 12 | 14 | 16 | 18 | 20 | 22 | 24 | 26 | 28 | 30 | 32 | 34 | 36 | 38 | 40 | 42 | 44 | 46 | 48 | 50 | 52 | 54 | 56 | 58 | 60 | 62 | 64 | 66 | 68 | 70 | 72 | 74 | 76 | 78 | 80 | 82 | 84 | 86 | 88 | 90 | 92 | 94 | 96 | 98 | 100 | 102 | 104 | 106 | 108 | 110 | 112 | 114 | 116 | 118 | 120 | 122 | 124 | 126 | 128 | 130 | 132 | 134 | 136 | 138 | 140 | 142 | 144 | 146 | 148 | 150 | 152 | 154 | 156 | 158 | 160 | 162 | 164 | 166 | 168 | 170 | 172 | 174 | 176 | 178 | 180 | 182 | 184 | 186 | 188 | 190 | 192 | 194 | 196 |  | 198 | 200 | 202 | 204 | 206 | 208 | 210 | 212 | 214 | 216 | 218 | 220 | 222 | 224 | 226 | 228 | 230 | 232 | 234 | 236 | 238 | 240 | 242 | 244 | 246 | 248 | 250 | 252 | 254 | 256 | 258 | 260 | 262 | 264 | 266 | 268 | 270 | 272 | 274 | 276 | 278 | 280 | 282 | 284 | 286 | 288 | 290 | 292 | 294 | 296 | 298 | 300 | 302 | 304 | 306 | 308 | 310 | 312 | 314 | 316 | 318 | 320 | 322 | 324 | 326 | 328 | 330 | 332 | 334 | 336 | 338 | 340 | 342 | 344 | 346 | 348 | 350 | 352 | 354 | 356 | 358 | 360
|  | Mar-Sep | 0 | 0 | 0 | 0 | 0 | 0 | 0 | 0 | 0 | 0 | 0 | 0 | 0 | 0 | 0 | 0 | 0 | 0 | 0 | 0 | 0 | 0 | 0 | 0 | 0 | 0 | 0 | 0 | 0 | 0 | 0 | 0 | 0 | 0 | 0 | 0 | 0 | 0 | 0 | 0 | 0 | 0 | 0 | 0 | 0 | 0 | 1.3669 | 3.4427 | 5.4707 | 7.4509 | 9.3833 | 11.2679 | 13.1047 | 14.8937 | 16.6349 | 18.3283 | 19.9739 | 21.5717 | 23.1217 | 24.6239 | 26.0783 | 27.4849 | 28.8437 | 30.1547 | 31.4179 | 32.6333 | 33.8009 | 34.9207 | 35.9927 | 37.0169 | 37.9933 | 38.9219 | 39.8027 | 40.6357 | 41.4209 | 42.1583 | 42.8479 | 43.4897 | 44.0837 | 44.6299 | 45.1283 | 45.5789 | 45.9817 | 46.3367 | 46.6439 | 46.9033 | 47.1149 | 47.2787 | 47.3947 | 47.4629 | 47.4833 | 47.4559 | 47.3807 | 47.2577 | 47.0869 | 46.8683 | 46.6019 | 46.2877 | 45.9257 | 45.2 | 45.0583 | 44.5529 | 43.9997 | 43.3987 | 42.7499 | 42.0533 | 41.3089 | 40.5167 | 39.6767 | 38.7889 | 37.8533 | 36.8699 | 35.8387 | 34.7597 | 33.6329 | 32.4583 | 31.2359 | 29.9657 | 28.6477 | 27.2819 | 25.8683 | 24.4069 | 22.8977 | 21.3407 | 19.7359 | 18.0833 | 16.3829 | 14.6347 | 12.8387 | 10.9949 | 9.1033 | 7.1639 | 5.1767 | 3.1417 | 1.0589 | 0 | 0 | 0 | 0 | 0 | 0 | 0 | 0 | 0 | 0 | 0 | 0 | 0 | 0 | 0 | 0 | 0 | 0 | 0 | 0 | 0 | 0 | 0 | 0 | 0 | 0 | 0 | 0 | 0 | 0 | 0 | 0 | 0 | 0 | 0 | 0 | 0 | 0 | 0 | 0 | 0 | 0 | 0 | 0 | 0 | 0 | 0
|  |  | 0 | 2 | 4 | 6 | 8 | 10 | 12 | 14 | 16 | 18 | 20 | 22 | 24 | 26 | 28 | 30 | 32 | 34 | 36 | 38 | 40 | 42 | 44 | 46 | 48 | 50 | 52 | 54 | 56 | 58 | 60 | 62 | 64 | 66 | 68 | 70 | 72 | 74 | 76 | 78 | 80 | 82 | 84 | 86 | 88 | 90 | 92 | 94 | 96 | 98 | 100 | 102 | 104 | 106 | 108 | 110 | 112 | 114 | 116 | 118 | 120 | 122 | 124 | 126 | 128 | 130 | 132 | 134 | 136 | 138 | 140 | 142 | 144 | 146 | 148 | 150 | 152 | 154 | 156 | 158 | 160 | 162 | 164 | 166 | 168 | 170 | 172 | 174 | 176 | 178 | 180 | 182 | 184 | 186 | 188 | 190 | 192 | 194 | 196 |  | 198 | 200 | 202 | 204 | 206 | 208 | 210 | 212 | 214 | 216 | 218 | 220 | 222 | 224 | 226 | 228 | 230 | 232 | 234 | 236 | 238 | 240 | 242 | 244 | 246 | 248 | 250 | 252 | 254 | 256 | 258 | 260 | 262 | 264 | 266 | 268 | 270 | 272 | 274 | 276 | 278 | 280 | 282 | 284 | 286 | 288 | 290 | 292 | 294 | 296 | 298 | 300 | 302 | 304 | 306 | 308 | 310 | 312 | 314 | 316 | 318 | 320 | 322 | 324 | 326 | 328 | 330 | 332 | 334 | 336 | 338 | 340 | 342 | 344 | 346 | 348 | 350 | 352 | 354 | 356 | 358 | 360
|  | Abr-Ag | 0 | 0 | 0 | 0 | 0 | 0 | 0 | 0 | 0 | 0 | 0 | 0 | 0 | 0 | 0 | 0 | 0 | 0 | 0 | 0 | 0 | 0 | 0 | 0 | 0 | 0 | 0 | 0 | 0 | 0 | 0 | 0 | 0 | 0 | 0 | 0 | 1.4852 | 3.6151 | 5.7052 | 7.7555 | 9.766 | 11.7367 | 13.6676 | 15.5587 | 17.41 | 19.2215 | 20.9932 | 22.7251 | 24.4172 | 26.0695 | 27.682 | 29.2547 | 30.7876 | 32.2807 | 33.734 | 35.1475 | 36.5212 | 37.8551 | 39.1492 | 40.4035 | 41.618 | 42.7927 | 43.9276 | 45.0227 | 46.078 | 47.0935 | 48.0692 | 49.0051 | 49.9012 | 50.7575 | 51.574 | 52.3507 | 53.0876 | 53.7847 | 54.442 | 55.0595 | 55.6372 | 56.1751 | 56.6732 | 57.1315 | 57.55 | 57.9287 | 58.2676 | 58.5667 | 58.826 | 59.0455 | 59.2252 | 59.3651 | 59.4652 | 59.5255 | 59.546 | 59.5267 | 59.4676 | 59.3687 | 59.23 | 59.0515 | 58.8332 | 58.5751 | 58.2772 | 57.7 | 57.562 | 57.1447 | 56.6876 | 56.1907 | 55.654 | 55.0775 | 54.4612 | 53.8051 | 53.1092 | 52.3735 | 51.598 | 50.7827 | 49.9276 | 49.0327 | 48.098 | 47.1235 | 46.1092 | 45.0551 | 43.9612 | 42.8275 | 41.654 | 40.4407 | 39.1876 | 37.8947 | 36.562 | 35.1895 | 33.7772 | 32.3251 | 30.8332 | 29.3015 | 27.73 | 26.1187 | 24.4676 | 22.7767 | 21.046 | 19.2755 | 17.4652 | 15.6151 | 13.7252 | 11.7955 | 9.826 | 7.8167 | 5.7676 | 3.6787 | 1.55 | 0 | 0 | 0 | 0 | 0 | 0 | 0 | 0 | 0 | 0 | 0 | 0 | 0 | 0 | 0 | 0 | 0 | 0 | 0 | 0 | 0 | 0 | 0 | 0 | 0 | 0 | 0 | 0 | 0 | 0 | 0 | 0 | 0 | 0 | 0 | 0 | 0
|  |  | 0 | 2 | 4 | 6 | 8 | 10 | 12 | 14 | 16 | 18 | 20 | 22 | 24 | 26 | 28 | 30 | 32 | 34 | 36 | 38 | 40 | 42 | 44 | 46 | 48 | 50 | 52 | 54 | 56 | 58 | 60 | 62 | 64 | 66 | 68 | 70 | 72 | 74 | 76 | 78 | 80 | 82 | 84 | 86 | 88 | 90 | 92 | 94 | 96 | 98 | 100 | 102 | 104 | 106 | 108 | 110 | 112 | 114 | 116 | 118 | 120 | 122 | 124 | 126 | 128 | 130 | 132 | 134 | 136 | 138 | 140 | 142 | 144 | 146 | 148 | 150 | 152 | 154 | 156 | 158 | 160 | 162 | 164 | 166 | 168 | 170 | 172 | 174 | 176 | 178 | 180 | 182 | 184 | 186 | 188 | 190 | 192 | 194 | 196 |  | 198 | 200 | 202 | 204 | 206 | 208 | 210 | 212 | 214 | 216 | 218 | 220 | 222 | 224 | 226 | 228 | 230 | 232 | 234 | 236 | 238 | 240 | 242 | 244 | 246 | 248 | 250 | 252 | 254 | 256 | 258 | 260 | 262 | 264 | 266 | 268 | 270 | 272 | 274 | 276 | 278 | 280 | 282 | 284 | 286 | 288 | 290 | 292 | 294 | 296 | 298 | 300 | 302 | 304 | 306 | 308 | 310 | 312 | 314 | 316 | 318 | 320 | 322 | 324 | 326 | 328 | 330 | 332 | 334 | 336 | 338 | 340 | 342 | 344 | 346 | 348 | 350 | 352 | 354 | 356 | 358 | 360
|  | May-Jul | 0 | 0 | 0 | 0 | 0 | 0 | 0 | 0 | 0 | 0 | 0 | 0 | 0 | 0 | 0 | 0 | 0 | 0 | 0 | 0 | 0 | 0 | 0 | 0 | 0 | 0 | 0 | 0 | 0 | 2.057 | 4.2218 | 6.3508 | 8.444 | 10.5014 | 12.523 | 14.5088 | 16.4588 | 18.373 | 20.2514 | 22.094 | 23.9008 | 25.6718 | 27.407 | 29.1064 | 30.77 | 32.3978 | 33.9898 | 35.546 | 37.0664 | 38.551 | 39.9998 | 41.4128 | 42.79 | 44.1314 | 45.437 | 46.7068 | 47.9408 | 49.139 | 50.3014 | 51.428 | 52.5188 | 53.5738 | 54.593 | 55.5764 | 56.524 | 57.4358 | 58.3118 | 59.152 | 59.9564 | 60.725 | 61.4578 | 62.1548 | 62.816 | 63.4414 | 64.031 | 64.5848 | 65.1028 | 65.585 | 66.0314 | 66.442 | 66.8168 | 67.1558 | 67.459 | 67.7264 | 67.958 | 68.1538 | 68.3138 | 68.438 | 68.5264 | 68.579 | 68.5958 | 68.5768 | 68.522 | 68.4314 | 68.305 | 68.1428 | 67.9448 | 67.711 | 67.4414 | 67.136 | 66.7948 | 66.4178 | 66.005 | 65.5564 | 65.072 | 64.5518 | 63.9958 | 63.404 | 62.7764 | 62.113 | 61.4138 | 60.6788 | 59.908 | 59.1014 | 58.259 | 57.3808 | 56.4668 | 55.517 | 54.5314 | 53.51 | 52.4528 | 51.3598 | 50.231 | 49.0664 | 47.866 | 46.6298 | 45.3578 | 44.05 | 42.7064 | 41.327 | 39.9118 | 38.4608 | 36.974 | 35.4514 | 33.893 | 32.2988 | 30.6688 | 29.003 | 27.3014 | 25.564 | 23.7908 | 21.9818 | 20.137 | 18.2564 | 16.34 | 14.3878 | 12.3998 | 10.376 | 8.3164 | 6.221 | 4.0898 | 1.9228 | 0 | 0 | 0 | 0 | 0 | 0 | 0 | 0 | 0 | 0 | 0 | 0 | 0 | 0 | 0 | 0 | 0 | 0 | 0 | 0 | 0 | 0 | 0 | 0 | 0 | 0 | 0 | 0 | 0 | 0
|  |  | 0 | 2 | 4 | 6 | 8 | 10 | 12 | 14 | 16 | 18 | 20 | 22 | 24 | 26 | 28 | 30 | 32 | 34 | 36 | 38 | 40 | 42 | 44 | 46 | 48 | 50 | 52 | 54 | 56 | 58 | 60 | 62 | 64 | 66 | 68 | 70 | 72 | 74 | 76 | 78 | 80 | 82 | 84 | 86 | 88 | 90 | 92 | 94 | 96 | 98 | 100 | 102 | 104 | 106 | 108 | 110 | 112 | 114 | 116 | 118 | 120 | 122 | 124 | 126 | 128 | 130 | 132 | 134 | 136 | 138 | 140 | 142 | 144 | 146 | 148 | 150 | 152 | 154 | 156 | 158 | 160 | 162 | 164 | 166 | 168 | 170 | 172 | 174 | 176 | 178 | 180 | 182 | 184 | 186 | 188 | 190 | 192 | 194 | 196 |  | 198 | 200 | 202 | 204 | 206 | 208 | 210 | 212 | 214 | 216 | 218 | 220 | 222 | 224 | 226 | 228 | 230 | 232 | 234 | 236 | 238 | 240 | 242 | 244 | 246 | 248 | 250 | 252 | 254 | 256 | 258 | 260 | 262 | 264 | 266 | 268 | 270 | 272 | 274 | 276 | 278 | 280 | 282 | 284 | 286 | 288 | 290 | 292 | 294 | 296 | 298 | 300 | 302 | 304 | 306 | 308 | 310 | 312 | 314 | 316 | 318 | 320 | 322 | 324 | 326 | 328 | 330 | 332 | 334 | 336 | 338 | 340 | 342 | 344 | 346 | 348 | 350 | 352 | 354 | 356 | 358 | 360
|  | Junio | 0 | 0 | 0 | 0 | 0 | 0 | 0 | 0 | 0 | 0 | 0 | 0 | 0 | 0 | 0 | 0 | 0 | 0 | 0 | 0 | 0 | 0 | 0 | 0 | 0.406 | 2.5578 | 4.6766 | 6.7624 | 8.8152 | 10.835 | 12.8218 | 14.7756 | 16.6964 | 18.5842 | 20.439 | 22.2608 | 24.0496 | 25.8054 | 27.5282 | 29.218 | 30.8748 | 32.4986 | 34.0894 | 35.6472 | 37.172 | 38.6638 | 40.1226 | 41.5484 | 42.9412 | 44.301 | 45.6278 | 46.9216 | 48.1824 | 49.4102 | 50.605 | 51.7668 | 52.8956 | 53.9914 | 55.0542 | 56.084 | 57.0808 | 58.0446 | 58.9754 | 59.8732 | 60.738 | 61.5698 | 62.3686 | 63.1344 | 63.8672 | 64.567 | 65.2338 | 65.8676 | 66.4684 | 67.0362 | 67.571 | 68.0728 | 68.5416 | 68.9774 | 69.3802 | 69.75 | 70.0868 | 70.3906 | 70.6614 | 70.8992 | 71.104 | 71.2758 | 71.4146 | 71.5204 | 71.5932 | 71.633 | 71.6398 | 71.6136 | 71.5544 | 71.4622 | 71.337 | 71.1788 | 70.9876 | 70.7634 | 70.5062 | 70 | 69.8928 | 69.5366 | 69.1474 | 68.7252 | 68.27 | 67.7818 | 67.2606 | 66.7064 | 66.1192 | 65.499 | 64.8458 | 64.1596 | 63.4404 | 62.6882 | 61.903 | 61.0848 | 60.2336 | 59.3494 | 58.4322 | 57.482 | 56.4988 | 55.4826 | 54.4334 | 53.3512 | 52.236 | 51.0878 | 49.9066 | 48.6924 | 47.4452 | 46.165 | 44.8518 | 43.5056 | 42.1264 | 40.7142 | 39.269 | 37.7908 | 36.2796 | 34.7354 | 33.1582 | 31.548 | 29.9048 | 28.2286 | 26.5194 | 24.7772 | 23.002 | 21.1938 | 19.3526 | 17.4784 | 15.5712 | 13.631 | 11.6578 | 9.6516 | 7.6124 | 5.5402 | 3.435 | 1.2968 | 0 | 0 | 0 | 0 | 0 | 0 | 0 | 0 | 0 | 0 | 0 | 0 | 0 | 0 | 0 | 0 | 0 | 0 | 0 | 0 | 0 | 0 | 0 | 0 | 0 | 0
|  |  | 0 | 2 | 4 | 6 | 8 | 10 | 12 | 14 | 16 | 18 | 20 | 22 | 24 | 26 | 28 | 30 | 32 | 34 | 36 | 38 | 40 | 42 | 44 | 46 | 48 | 50 | 52 | 54 | 56 | 58 | 60 | 62 | 64 | 66 | 68 | 70 | 72 | 74 | 76 | 78 | 80 | 82 | 84 | 86 | 88 | 90 | 92 | 94 | 96 | 98 | 100 | 102 | 104 | 106 | 108 | 110 | 112 | 114 | 116 | 118 | 120 | 122 | 124 | 126 | 128 | 130 | 132 | 134 | 136 | 138 | 140 | 142 | 144 | 146 | 148 | 150 | 152 | 154 | 156 | 158 | 160 | 162 | 164 | 166 | 168 | 170 | 172 | 174 | 176 | 178 | 180 | 182 | 184 | 186 | 188 | 190 | 192 | 194 | 196 |  | 198 | 200 | 202 | 204 | 206 | 208 | 210 | 212 | 214 | 216 | 218 | 220 | 222 | 224 | 226 | 228 | 230 | 232 | 234 | 236 | 238 | 240 | 242 | 244 | 246 | 248 | 250 | 252 | 254 | 256 | 258 | 260 | 262 | 264 | 266 | 268 | 270 | 272 | 274 | 276 | 278 | 280 | 282 | 284 | 286 | 288 | 290 | 292 | 294 | 296 | 298 | 300 | 302 | 304 | 306 | 308 | 310 | 312 | 314 | 316 | 318 | 320 | 322 | 324 | 326 | 328 | 330 | 332 | 334 | 336 | 338 | 340 | 342 | 344 | 346 | 348 | 350 | 352 | 354 | 356 | 358 | 360
|  | Obstrucc | 0 | 0 | 0 | 0 | 0 | 0 | 0 | 0 | 0 | 0 | 0 | 0 | 0 | 0 | 0 | 0 | 0 | 0 | 0 | 0 | 20 | 20 | 20 | 20 | 20 | 30 | 30 | 30 | 30 | 30 | 40 | 40 | 40 | 40 | 40 | 46 | 46 | 46 | 46 | 46 | 54 | 54 | 54 | 54 | 54 | 58 | 58 | 58 | 58 | 58 | 60 | 60 | 60 | 60 | 60 | 65 | 65 | 65 | 65 | 65 | 65 | 65 | 65 | 65 | 65 | 65 | 65 | 65 | 65 | 65 | 65 | 65 | 65 | 65 | 65 | 65 | 65 | 65 | 65 | 65 | 65 | 64 | 63 | 62 | 61 | 60 | 59 | 58 | 57 | 56 | 55 | 46.4 | 37.8 | 29.2 | 20.6 | 12 | 12.2 | 12.4 | 12.6 |  | 12.8 | 13 | 13.2 | 13.4 | 13.6 | 13.8 | 14 | 14.2 | 14.4 | 14.6 | 14.8 | 15 | 12 | 9 | 6 | 3 | 0 | 0 | 0 | 0 | 0 | 0 | 0 | 0 | 0 | 0 | 0 | 0 | 0 | 0 | 0 | 0 | 0 | 0 | 0 | 0 | 19 | 19 | 19 | 19 | 19 | 21 | 21 | 21 | 21 | 21 | 23 | 23 | 23 | 23 | 23 | 25 | 25 | 25 | 25 | 25 | 24 | 24 | 24 | 24 | 24 | 24 | 24 | 24 | 24 | 24 | 24 | 24 | 24 | 24 | 24 | 24 | 24 | 24 | 24 | 24 | 24 | 24 | 24 | 24 | 24 | 24
|  |  | 60: 50%; 70: 57.5%; 80: 67.5%; 90: 72.5%; 100: 75%; 110: 81.25%; 120: 81.25%; 130: 81.25%; 140: 81.25%; 150: 81.25%; 160: 81.25%; 170: 75%; 180: 68.75%; 190: 15% |  |  | 16.25% |  |  |  |  | 17.5% |  |  |  |  | 18.75% |  |  |  |  | 0% |  |  |  |  | 0% |  |  |  |  | 0% |  |  |  |  | 0% |  |  |  |  | 23.75% |  |  |  |  | 26.25% |  |  |  |  | 28.75% |  |  |  |  | 31.25%
45.25%
Ventana
H'= H
H'=7H/8
H'=6H/8
H'=5H/8
H'=4H/8
H'=3H/8
H'=2H/8
H'=H/8
Valores según la inclinación horizontal de la incidencia solar. Para incidencia vertical, al no ser la altura solar mayor de 70º, se ha considerado cte.
[82 empty] | 0 | 10 | 20 | 30 | 40 | 50 | 60 | 70 | 80 | 90
[82 empty] | 1 | 1 | 1 | 1 | 1
[86 empty] | 1 | 0.98235 | 0.94118 | 0.84706 | 0.64706 | 0.2353
|  | Orientación ventana : |  | 45.5 |  | 46
|  | Ang. Incid. | 90 | 88 | 86 | 84 | 82 | 80 | 78 | 76 | 74 | 72 | 70 | 68 | 66 | 64 | 62 | 60 | 58 | 56 | 54 | 52 | 50 | 48 | 46 | 44 | 42 | 40 | 38 | 36 | 34 | 32 | 30 | 28 | 26 | 24 | 22 | 20 | 18 | 16 | 14 | 12 | 10 | 8 | 6 | 4 | 2 | 0 | 2 | 4 | 6 | 8 | 10 | 12 | 14 | 16 | 18 | 20 | 22 | 24 | 26 | 28 | 30 | 32 | 34 | 36 | 38 | 40 | 42 | 44 | 46 | 48 | 50 | 52 | 54 | 56 | 58 | 60 | 62 | 64 | 66 | 68 | 70 | 72 | 74 | 76 | 78 | 80 | 82 | 84 | 86 | 88 | 90
|  |  | 0 | 2 | 4 | 6 | 8 | 10 | 12 | 14 | 16 | 18 | 20 | 22 | 24 | 26 | 28 | 30 | 32 | 34 | 36 | 38 | 40 | 42 | 44 | 46 | 48 | 50 | 52 | 54 | 56 | 58 | 60 | 62 | 64 | 66 | 68 | 70 | 72 | 74 | 76 | 78 | 80 | 82 | 84 | 86 | 88 | 90 | 92 | 94 | 96 | 98 | 100 | 102 | 104 | 106 | 108 | 110 | 112 | 114 | 116 | 118 | 120 | 122 | 124 | 126 | 128 | 130 | 132 | 134 | 136 | 138 | 140 | 142 | 144 | 146 | 148 | 150 | 152 | 154 | 156 | 158 | 160 | 162 | 164 | 166 | 168 | 170 | 172 | 174 | 176 | 178 | 180
|  |  | -44 | -42 | -40 | -38 | -36 | -34 | -32 | -30 | -28 | -26 | -24 | -22 | -20 | -18 | -16 | -14 | -12 | -10 | -8 | -6 | -4 | -2 | 0 | 2 | 4 | 6 | 8 | 10 | 12 | 14 | 16 | 18 | 20 | 22 | 24 | 26 | 28 | 30 | 32 | 34 | 36 | 38 | 40 | 42 | 44 | 46 | 44 | 42 | 40 | 38 | 36 | 34 | 32 | 30 | 28 | 26 | 24 | 22 | 20 | 18 | 16 | 14 | 12 | 10 | 8 | 6 | 4 | 2 | 0 | -2 | -4 | -6 | -8 | -10 | -12 | -14 | -16 | -18 | -20 | -22 | -24 | -26 | -28 | -30 | -32 | -34 | -36 | -38 | -40 | -42 | -44
|  |  | 46 | 44 | 42 | 40 | 38 | 36 | 34 | 32 | 30 | 28 | 26 | 24 | 22 | 20 | 18 | 16 | 14 | 12 | 10 | 8 | 6 | 4 | 2 | 0 | -2 | -4 | -6 | -8 | -10 | -12 | -14 | -16 | -18 | -20 | -22 | -24 | -26 | -28 | -30 | -32 | -34 | -36 | -38 | -40 | -42 | -44 | -42 | -40 | -38 | -36 | -34 | -32 | -30 | -28 | -26 | -24 | -22 | -20 | -18 | -16 | -14 | -12 | -10 | -8 | -6 | -4 | -2 | 0 | 2 | 4 | 6 | 8 | 10 | 12 | 14 | 16 | 18 | 20 | 22 | 24 | 26 | 28 | 30 | 32 | 34 | 36 | 38 | 40 | 42 | 44 | 46
(Valor Real) | %Rad. Según ángulo |  | 0.1694 | 0.27976 | 0.37727 | 0.4631 | 0.53836 | 0.6041 | 0.66132 | 0.71094 | 0.75383 | 0.7908 | 0.8226 | 0.8499 | 0.87333 | 0.89345 | 0.91076 | 0.9257 | 0.93864 | 0.9499 | 0.95972 | 0.96832 | 0.9758 | 0.98225 | 0.98767 | 0.992 | 0.99514 | 1 | 1 | 1 | 1 | 1 | 1 | 1 | 1 | 1 | 1 | 1 | 1 | 1 | 1 | 1 | 1 | 1 | 1 | 1 | 1 | 1 | 1 | 1 | 1 | 1 | 1 | 1 | 1 | 1 | 1 | 1 | 1 | 1 | 1 | 1 | 1 | 1 | 1 | 1 | 1 | 1 | 1 | 0.992 | 0.98767 | 0.98225 | 0.9758 | 0.96832 | 0.95972 | 0.9499 | 0.93864 | 0.9257 | 0.91076 | 0.89345 | 0.87333 | 0.8499 | 0.8226 | 0.7908 | 0.75383 | 0.71094 | 0.66132 | 0.6041 | 0.53836 | 0.4631 | 0.37727 | 0.27976 | 0.1694
|  |  | 316 | 318 | 320 | 322 | 324 | 326 | 328 | 330 | 332 | 334 | 336 | 338 | 340 | 342 | 344 | 346 | 348 | 350 | 352 | 354 | 356 | 358 | 0 | 2 | 4 | 6 | 8 | 10 | 12 | 14 | 16 | 18 | 20 | 22 | 24 | 26 | 28 | 30 | 32 | 34 | 36 | 38 | 40 | 42 | 44 | 46 | 48 | 50 | 52 | 54 | 56 | 58 | 60 | 62 | 64 | 66 | 68 | 70 | 72 | 74 | 76 | 78 | 80 | 82 | 84 | 86 | 88 | 90 | 92 | 94 | 96 | 98 | 100 | 102 | 104 | 106 | 108 | 110 | 112 | 114 | 116 | 118 | 120 | 122 | 124 | 126 | 128 | 130 | 132 | 134 | 136
| 1 | Dic | 0 | 0 | 0 | 0 | 0 | 0 | 0 | 0 | 0 | 0 | 0 | 0 | 0 | 0 | 0 | 0 | 0 | 0 | 0 | 0 | 0 | 0 | 0 | 0 | 0 | 0 | 0 | 0 | 0 | 0 | 0 | 0 | 0 | 0 | 0 | 0 | 0 | 0 | 0 | 0 | 0 | 0 | 0 | 0 | 0 | 0 | 0 | 0 | 0 | 0 | 0 | 0 | 0 | 0 | 0 | 0 | 0 | 0 | 0 | 0 | 0 | 0 | 0 | 0 | 0 | 0 | 0 | 0 | 0 | 0 | 0 | 0 | 0 | 0 | 0 | 0 | 0 | 0 | 0 | 0 | 0 | 0 | 0 | 0 | 1.25 | 2.5 | 3.75 | 5 | 6.5 | 8 | 9.5
|  |  | 0 | 0 | 0 | 0 | 0 | 0 | 0 | 0 | 0 | 0 | 0 | 0 | 0 | 0 | 0 | 0 | 0 | 0 | 0 | 0 | 0 | 0 | 0 | 0 | 0 | 0 | 0 | 0 | 0 | 0 | 0 | 0 | 0 | 0 | 0 | 0 | 0 | 0 | 0 | 0 | 0 | 0 | 0 | 0 | 0 | 0 | 0 | 0 | 0 | 0 | 0 | 0 | 0 | 0 | 0 | 0 | 0 | 0 | 0 | 0 | 0 | 0 | 0 | 0 | 0 | 0 | 0 | 0 | 0 | 0 | 0 | 0 | 0 | 0 | 0 | 0 | 0 | 0 | 0 | 0 | 0 | 0 | 0 | 0 | 0 | 0 | 0 | 0 | 0 | 0 | 0
|  |  | 0 | 0 | 0 | 0 | 0 | 0 | 0 | 0 | 0 | 0 | 0 | 0 | 0 | 0 | 0 | 0 | 0 | 0 | 0 | 0 | 0 | 0 | 0 | 0 | 0 | 0 | 0 | 0 | 0 | 0 | 0 | 0 | 0 | 0 | 0 | 0 | 0 | 0 | 0 | 0 | 0 | 0 | 0 | 0 | 0 | 0 | 0 | 0 | 0 | 0 | 0 | 0 | 0 | 0 | 0 | 0 | 0 | 0 | 0 | 0 | 0 | 0 | 0 | 0 | 0 | 0 | 0 | 0 | 0 | 0 | 0 | 0 | 0 | 0 | 0 | 0 | 0 | 0 | 0 | 0 | 0 | 0 | 0 | 0 | 1 | 1 | 1 | 1 | 1 | 1 | 1
0%
| 2 | Ene-Nov | 0 | 0 | 0 | 0 | 0 | 0 | 0 | 0 | 0 | 0 | 0 | 0 | 0 | 0 | 0 | 0 | 0 | 0 | 0 | 0 | 0 | 0 | 0 | 0 | 0 | 0 | 0 | 0 | 0 | 0 | 0 | 0 | 0 | 0 | 0 | 0 | 0 | 0 | 0 | 0 | 0 | 0 | 0 | 0 | 0 | 0 | 0 | 0 | 0 | 0 | 0 | 0 | 0 | 0 | 0 | 0 | 0 | 0 | 0 | 0 | 0 | 0 | 0 | 0 | 0 | 0 | 0 | 0 | 0 | 0 | 0 | 0 | 0 | 0 | 0 | 0 | 0 | 0 | 0 | 0 | 0 | 0 | 2 | 3.6 | 5.2 | 6.8 | 8.4 | 10 | 11.2 | 12.4 | 13.6
|  |  | 0 | 0 | 0 | 0 | 0 | 0 | 0 | 0 | 0 | 0 | 0 | 0 | 0 | 0 | 0 | 0 | 0 | 0 | 0 | 0 | 0 | 0 | 0 | 0 | 0 | 0 | 0 | 0 | 0 | 0 | 0 | 0 | 0 | 0 | 0 | 0 | 0 | 0 | 0 | 0 | 0 | 0 | 0 | 0 | 0 | 0 | 0 | 0 | 0 | 0 | 0 | 0 | 0 | 0 | 0 | 0 | 0 | 0 | 0 | 0 | 0 | 0 | 0 | 0 | 0 | 0 | 0 | 0 | 0 | 0 | 0 | 0 | 0 | 0 | 0 | 0 | 0 | 0 | 0 | 0 | 0 | 0 | 0 | 0 | 0 | 0 | 0 | 0 | 0 | 0 | 0
|  |  | 0 | 0 | 0 | 0 | 0 | 0 | 0 | 0 | 0 | 0 | 0 | 0 | 0 | 0 | 0 | 0 | 0 | 0 | 0 | 0 | 0 | 0 | 0 | 0 | 0 | 0 | 0 | 0 | 0 | 0 | 0 | 0 | 0 | 0 | 0 | 0 | 0 | 0 | 0 | 0 | 0 | 0 | 0 | 0 | 0 | 0 | 0 | 0 | 0 | 0 | 0 | 0 | 0 | 0 | 0 | 0 | 0 | 0 | 0 | 0 | 0 | 0 | 0 | 0 | 0 | 0 | 0 | 0 | 0 | 0 | 0 | 0 | 0 | 0 | 0 | 0 | 0 | 0 | 0 | 0 | 0 | 0 | 1 | 1 | 1 | 1 | 1 | 1 | 1 | 1 | 1
0%
| 3 | Feb- Oct | 0 | 0 | 0 | 0 | 0 | 0 | 0 | 0 | 0 | 0 | 0 | 0 | 0 | 0 | 0 | 0 | 0 | 0 | 0 | 0 | 0 | 0 | 0 | 0 | 0 | 0 | 0 | 0 | 0 | 0 | 0 | 0 | 0 | 0 | 0 | 0 | 0 | 0 | 0 | 0 | 0 | 0 | 0 | 0 | 0 | 0 | 0 | 0 | 0 | 0 | 0 | 0 | 0 | 0 | 0 | 0 | 0 | 0 | 0 | 0 | 0 | 0 | 0 | 0 | 0 | 0 | 0 | 0 | 0 | 0 | 0 | 0 | 1.0218 | 2.6884 | 4.3128 | 5.895 | 7.435 | 8.9328 | 10.3884 | 11.8018 | 13.173 | 14.502 | 15.7888 | 17.0334 | 18.2358 | 19.396 | 20.514 | 21.5898 | 22.6234 | 23.6148 | 24.564
|  |  | 0 | 0 | 0 | 0 | 0 | 0 | 0 | 0 | 0 | 0 | 0 | 0 | 0 | 0 | 0 | 0 | 0 | 0 | 0 | 0 | 0 | 0 | 0 | 0 | 0 | 0 | 0 | 0 | 0 | 0 | 0 | 0 | 0 | 0 | 0 | 0 | 0 | 0 | 0 | 0 | 0 | 0 | 0 | 0 | 0 | 0 | 0 | 0 | 0 | 0 | 0 | 0 | 0 | 0 | 0 | 0 | 0 | 0 | 0 | 0 | 0 | 0 | 0 | 0 | 0 | 0 | 0 | 0 | 0 | 0 | 0 | 0 | 0 | 0 | 0 | 0 | 0 | 0 | 0 | 0 | 0 | 0 | 0 | 0.71094 | 0.66132 | 0.6041 | 0.53836 | 0.4631 | 0.37727 | 0.27976 | 0.1694
|  |  | 0 | 0 | 0 | 0 | 0 | 0 | 0 | 0 | 0 | 0 | 0 | 0 | 0 | 0 | 0 | 0 | 0 | 0 | 0 | 0 | 0 | 0 | 0 | 0 | 0 | 0 | 0 | 0 | 0 | 0 | 0 | 0 | 0 | 0 | 0 | 0 | 0 | 0 | 0 | 0 | 0 | 0 | 0 | 0 | 0 | 0 | 0 | 0 | 0 | 0 | 0 | 0 | 0 | 0 | 0 | 0 | 0 | 0 | 0 | 0 | 0 | 0 | 0 | 0 | 0 | 0 | 0 | 0 | 0 | 0 | 0 | 0 | 1 | 1 | 1 | 1 | 1 | 1 | 1 | 1 | 1 | 1 | 1 | 1 | 1 | 1 | 1 | 1 | 1 | 1 | 1
4.18%
| 4 | Mar-Sep | 0 | 0 | 0 | 0 | 0 | 0 | 0 | 0 | 0 | 0 | 0 | 0 | 0 | 0 | 0 | 0 | 0 | 0 | 0 | 0 | 0 | 0 | 0 | 0 | 0 | 0 | 0 | 0 | 0 | 0 | 0 | 0 | 0 | 0 | 0 | 0 | 0 | 0 | 0 | 0 | 0 | 0 | 0 | 0 | 0 | 0 | 0 | 0 | 0 | 0 | 0 | 0 | 0 | 0 | 0 | 0 | 0 | 0 | 0 | 0 | 0 | 0 | 0 | 0 | 0 | 0 | 0 | 0 | 1.3669 | 3.4427 | 5.4707 | 7.4509 | 9.3833 | 11.2679 | 13.1047 | 14.8937 | 16.6349 | 18.3283 | 19.9739 | 21.5717 | 23.1217 | 24.6239 | 26.0783 | 27.4849 | 28.8437 | 30.1547 | 31.4179 | 32.6333 | 33.8009 | 34.9207 | 35.9927
|  |  | 0 | 0 | 0 | 0 | 0 | 0 | 0 | 0 | 0 | 0 | 0 | 0 | 0 | 0 | 0 | 0 | 0 | 0 | 0 | 0 | 0 | 0 | 0 | 0 | 0 | 0 | 0 | 0 | 0 | 0 | 0 | 0 | 0 | 0 | 0 | 0 | 0 | 0 | 0 | 0 | 0 | 0 | 0 | 0 | 0 | 0 | 0 | 0 | 0 | 0 | 0 | 0 | 0 | 0 | 0 | 0 | 0 | 0 | 0 | 0 | 0 | 0 | 0 | 0 | 0 | 0 | 0 | 0 | 0 | 0 | 0 | 0 | 0 | 0 | 0 | 0 | 0 | 0 | 0.87333 | 0.8499 | 0.8226 | 0.7908 | 0.75383 | 0.71094 | 0.66132 | 0.6041 | 0.53836 | 0.4631 | 0.37727 | 0.27976 | 0.1694
|  |  | 0 | 0 | 0 | 0 | 0 | 0 | 0 | 0 | 0 | 0 | 0 | 0 | 0 | 0 | 0 | 0 | 0 | 0 | 0 | 0 | 0 | 0 | 0 | 0 | 0 | 0 | 0 | 0 | 0 | 0 | 0 | 0 | 0 | 0 | 0 | 0 | 0 | 0 | 0 | 0 | 0 | 0 | 0 | 0 | 0 | 0 | 0 | 0 | 0 | 0 | 0 | 0 | 0 | 0 | 0 | 0 | 0 | 0 | 0 | 0 | 0 | 0 | 0 | 0 | 0 | 0 | 0 | 0 | 1 | 1 | 1 | 1 | 1 | 1 | 1 | 1 | 1 | 1 | 1 | 1 | 1 | 1 | 1 | 1 | 1 | 1 | 1 | 1 | 1 | 1 | 1
8.676%
| 5 | Abr-Ag | 0 | 0 | 0 | 0 | 0 | 0 | 0 | 0 | 0 | 0 | 0 | 0 | 0 | 0 | 0 | 0 | 0 | 0 | 0 | 0 | 0 | 0 | 0 | 0 | 0 | 0 | 0 | 0 | 0 | 0 | 0 | 0 | 0 | 0 | 0 | 0 | 0 | 0 | 0 | 0 | 0 | 0 | 0 | 0 | 0 | 0 | 0 | 0 | 0 | 0 | 0 | 0 | 0 | 0 | 0 | 0 | 0 | 0 | 1.4852 | 3.6151 | 5.7052 | 7.7555 | 9.766 | 11.7367 | 13.6676 | 15.5587 | 17.41 | 19.2215 | 20.9932 | 22.7251 | 24.4172 | 26.0695 | 27.682 | 29.2547 | 30.7876 | 32.2807 | 33.734 | 35.1475 | 36.5212 | 37.8551 | 39.1492 | 40.4035 | 41.618 | 42.7927 | 43.9276 | 45.0227 | 46.078 | 47.0935 | 48.0692 | 49.0051 | 49.9012
|  |  | 0 | 0 | 0 | 0 | 0 | 0 | 0 | 0 | 0 | 0 | 0 | 0 | 0 | 0 | 0 | 0 | 0 | 0 | 0 | 0 | 0 | 0 | 0 | 0 | 0 | 0 | 0 | 0 | 0 | 0 | 0 | 0 | 0 | 0 | 0 | 0 | 0 | 0 | 0 | 0 | 0 | 0 | 0 | 0 | 0 | 0 | 0 | 0 | 0 | 0 | 0 | 0 | 0 | 0 | 0 | 0 | 0 | 0 | 0 | 0 | 0 | 0 | 0 | 0 | 0 | 0 | 0 | 0 | 0 | 0 | 0 | 0 | 0 | 0.9499 | 0.93864 | 0.9257 | 0.91076 | 0.89345 | 0.87333 | 0.8499 | 0.8226 | 0.7908 | 0.75383 | 0.71094 | 0.66132 | 0.6041 | 0.53836 | 0.4631 | 0.37727 | 0.27976 | 0.1694
|  |  | 0 | 0 | 0 | 0 | 0 | 0 | 0 | 0 | 0 | 0 | 0 | 0 | 0 | 0 | 0 | 0 | 0 | 0 | 0 | 0 | 0 | 0 | 0 | 0 | 0 | 0 | 0 | 0 | 0 | 0 | 0 | 0 | 0 | 0 | 0 | 0 | 0 | 0 | 0 | 0 | 0 | 0 | 0 | 0 | 0 | 0 | 0 | 0 | 0 | 0 | 0 | 0 | 0 | 0 | 0 | 0 | 0 | 0 | 1 | 1 | 1 | 1 | 1 | 1 | 1 | 1 | 1 | 1 | 1 | 1 | 1 | 1 | 1 | 1 | 1 | 1 | 1 | 1 | 1 | 1 | 1 | 1 | 1 | 1 | 1 | 1 | 1 | 1 | 1 | 1 | 1
13.75%
| 6 | May-Jul | 0 | 0 | 0 | 0 | 0 | 0 | 0 | 0 | 0 | 0 | 0 | 0 | 0 | 0 | 0 | 0 | 0 | 0 | 0 | 0 | 0 | 0 | 0 | 0 | 0 | 0 | 0 | 0 | 0 | 0 | 0 | 0 | 0 | 0 | 0 | 0 | 0 | 0 | 0 | 0 | 0 | 0 | 0 | 0 | 0 | 0 | 0 | 0 | 0 | 0 | 0 | 2.057 | 4.2218 | 6.3508 | 8.444 | 10.5014 | 12.523 | 14.5088 | 16.4588 | 18.373 | 20.2514 | 22.094 | 23.9008 | 25.6718 | 27.407 | 29.1064 | 30.77 | 32.3978 | 33.9898 | 35.546 | 37.0664 | 38.551 | 39.9998 | 41.4128 | 42.79 | 44.1314 | 45.437 | 46.7068 | 47.9408 | 49.139 | 50.3014 | 51.428 | 52.5188 | 53.5738 | 54.593 | 55.5764 | 56.524 | 57.4358 | 58.3118 | 59.152 | 59.9564
|  |  | 0 | 0 | 0 | 0 | 0 | 0 | 0 | 0 | 0 | 0 | 0 | 0 | 0 | 0 | 0 | 0 | 0 | 0 | 0 | 0 | 0 | 0 | 0 | 0 | 0 | 0 | 0 | 0 | 0 | 0 | 0 | 0 | 0 | 0 | 0 | 0 | 0 | 0 | 0 | 0 | 0 | 0 | 0 | 0 | 0 | 0 | 0 | 0 | 0 | 0 | 0 | 0 | 0 | 0 | 0 | 0 | 0 | 0 | 0 | 0 | 0 | 0 | 0 | 0 | 0 | 0 | 0 | 0 | 0.98767 | 0.98225 | 0.9758 | 0.96832 | 0.95972 | 0.9499 | 0.93864 | 0.9257 | 0.91076 | 0.89345 | 0.87333 | 0.8499 | 0.8226 | 0.7908 | 0.75383 | 0.71094 | 0.66132 | 0.6041 | 0.53836 | 0.4631 | 0.37727 | 0.27976 | 0.1694
|  |  | 0 | 0 | 0 | 0 | 0 | 0 | 0 | 0 | 0 | 0 | 0 | 0 | 0 | 0 | 0 | 0 | 0 | 0 | 0 | 0 | 0 | 0 | 0 | 0 | 0 | 0 | 0 | 0 | 0 | 0 | 0 | 0 | 0 | 0 | 0 | 0 | 0 | 0 | 0 | 0 | 0 | 0 | 0 | 0 | 0 | 0 | 0 | 0 | 0 | 0 | 0 | 1 | 1 | 1 | 1 | 1 | 1 | 1 | 1 | 1 | 1 | 1 | 1 | 1 | 1 | 1 | 1 | 1 | 1 | 1 | 1 | 1 | 1 | 1 | 1 | 1 | 1 | 1 | 1 | 1 | 1 | 1 | 1 | 1 | 1 | 1 | 1 | 1 | 1 | 1 | 1
19.11%
| 7 | Junio | 0 | 0 | 0 | 0 | 0 | 0 | 0 | 0 | 0 | 0 | 0 | 0 | 0 | 0 | 0 | 0 | 0 | 0 | 0 | 0 | 0 | 0 | 0 | 0 | 0 | 0 | 0 | 0 | 0 | 0 | 0 | 0 | 0 | 0 | 0 | 0 | 0 | 0 | 0 | 0 | 0 | 0 | 0 | 0 | 0 | 0 | 0.406 | 2.5578 | 4.6766 | 6.7624 | 8.8152 | 10.835 | 12.8218 | 14.7756 | 16.6964 | 18.5842 | 20.439 | 22.2608 | 24.0496 | 25.8054 | 27.5282 | 29.218 | 30.8748 | 32.4986 | 34.0894 | 35.6472 | 37.172 | 38.6638 | 40.1226 | 41.5484 | 42.9412 | 44.301 | 45.6278 | 46.9216 | 48.1824 | 49.4102 | 50.605 | 51.7668 | 52.8956 | 53.9914 | 55.0542 | 56.084 | 57.0808 | 58.0446 | 58.9754 | 59.8732 | 60.738 | 61.5698 | 62.3686 | 63.1344 | 63.8672
|  |  | 0 | 0 | 0 | 0 | 0 | 0 | 0 | 0 | 0 | 0 | 0 | 0 | 0 | 0 | 0 | 0 | 0 | 0 | 0 | 0 | 0 | 0 | 0 | 0 | 0 | 0 | 0 | 0 | 0 | 0 | 0 | 0 | 0 | 0 | 0 | 0 | 0 | 0 | 0 | 0 | 0 | 0 | 0 | 0 | 0 | 0 | 0 | 0 | 0 | 0 | 0 | 0 | 0 | 0 | 0 | 0 | 0 | 0 | 0 | 0 | 0 | 0 | 0 | 0 | 0 | 0 | 1 | 0.992 | 0.98767 | 0.98225 | 0.9758 | 0.96832 | 0.95972 | 0.9499 | 0.93864 | 0.9257 | 0.91076 | 0.89345 | 0.87333 | 0.8499 | 0.8226 | 0.7908 | 0.75383 | 0.71094 | 0.66132 | 0.6041 | 0.53836 | 0.4631 | 0.37727 | 0.27976 | 0.1694
|  |  | 0 | 0 | 0 | 0 | 0 | 0 | 0 | 0 | 0 | 0 | 0 | 0 | 0 | 0 | 0 | 0 | 0 | 0 | 0 | 0 | 0 | 0 | 0 | 0 | 0 | 0 | 0 | 0 | 0 | 0 | 0 | 0 | 0 | 0 | 0 | 0 | 0 | 0 | 0 | 0 | 0 | 0 | 0 | 0 | 0 | 0 | 1 | 1 | 1 | 1 | 1 | 1 | 1 | 1 | 1 | 1 | 1 | 1 | 1 | 1 | 1 | 1 | 1 | 1 | 1 | 1 | 1 | 1 | 1 | 1 | 1 | 1 | 1 | 1 | 1 | 1 | 1 | 1 | 1 | 1 | 1 | 1 | 1 | 1 | 1 | 1 | 1 | 1 | 1 | 1 | 1
21.3%
|  | Horizont. | 10 | 10 | 10 | 10 | 10 | 10 | 11.2 | 12.4 | 13.6 | 14.8 | 16 | 17.4 | 18.8 | 20.2 | 21.6 | 23 | 23.8 | 24.6 | 25.4 | 26.2 | 27 | 27.8 | 28.6 | 29.4 | 30.2 | 31 | 31.6 | 32.2 | 32.8 | 33.4 | 34 | 34.4 | 34.8 | 35.2 | 35.6 | 36 | 36.4 | 36.8 | 37.2 | 37.6 | 38 | 38 | 38 | 38 | 38 | 38 | 38 | 38 | 38 | 38 | 38 | 37.8 | 37.6 | 37.4 | 37.2 | 37 | 37.6 | 38.2 | 38.8 | 39.4 | 40 | 39.4 | 38.8 | 38.2 | 37.6 | 37 | 35.8 | 34.6 | 33.4 | 32.2 | 31 | 29.4 | 27.8 | 26.2 | 24.6 | 23 | 21.6 | 20.2 | 18.8 | 17.4 | 16 | 16 | 16 | 16 | 16 | 16 | 16 | 16 | 16 | 16 | 16
|  | %Libre | 87.5% | 87.5% | 87.5% | 87.5% | 87.5% | 87.5% | 86% | 84.5% | 83% | 81.5% | 80% | 78.25% | 76.5% | 74.75% | 73% | 71.25% | 70.25% | 69.25% | 68.25% | 67.25% | 66.25% | 65.25% | 64.25% | 63.25% | 62.25% | 61.25% | 60.5% | 59.75% | 59% | 58.25% | 57.5% | 57% | 56.5% | 56% | 55.5% | 55% | 54.5% | 54% | 53.5% | 53% | 52.5% | 52.5% | 52.5% | 52.5% | 52.5% | 52.5% | 52.5% | 52.5% | 52.5% | 52.5% | 52.5% | 52.75% | 53% | 53.25% | 53.5% | 53.75% | 53% | 52.25% | 51.5% | 50.75% | 50% | 50.75% | 51.5% | 52.25% | 53% | 53.75% | 55.25% | 56.75% | 58.25% | 59.75% | 61.25% | 63.25% | 65.25% | 67.25% | 69.25% | 71.25% | 73% | 74.75% | 76.5% | 78.25% | 80% | 80% | 80% | 80% | 80% | 80% | 80% | 80% | 80% | 80% | 80%
|  | Promedio | 316: 65.21%
|  | Factor Dic | 316: 7
|  | Factor E-N | 316: 9
|  | Factor F-O | 316: 19
|  | Factor M-S | 316: 23
|  | Factor A-A | 316: 33
|  | Factor M-j | 316: 40
|  | Factor Jun | 316: 45
|  | Cálculo | 10 | 10 | 10 | 10 | 10 | 10 | 11.2 | 12.4 | 13.6 | 14.8 | 16 | 17.4 | 18.8 | 20.2 | 21.6 | 23 | 23.8 | 24.6 | 25.4 | 26.2 | 27 | 27.8 | 28.6 | 29.4 | 30.2 | 31 | 31.6 | 32.2 | 32.8 | 33.4 | 34 | 34.4 | 34.8 | 35.2 | 35.6 | 36 | 36.4 | 36.8 | 37.2 | 37.6 | 38 | 38 | 38 | 38 | 38 | 38 | 38 | 38 | 38 | 38 | 38 | 37.8 | 37.6 | 37.4 | 37.2 | 37 | 37.6 | 38.2 | 38.8 | 39.4 | 40 | 39.4 | 38.8 | 38.2 | 37.6 | 37 | 35.8 | 34.6 | 33.4 | 32.2 | 31 | 29.4 | 27.8 | 26.2 | 24.6 | 23 | 21.6 | 20.2 | 18.8 | 17.4 | 16 | 16 | 16 | 16 | 16 | 16 | 16 | 16 | 16 | 16 | 16
|  | Albedo | 316: 35.18%
Fondo Ventana + Aleta ( Las 2 son opciones )
|  | L1 | 47.2906 | 47.2732 | 47.221 | 47.1337 | 47.0112 | 46.8532 | 46.6592 | 46.4286 | 46.1609 | 45.8553 | 45.5111 | 45.1272 | 44.7027 | 44.2364 | 45.4882 | 47.2906 | 48.9454 | 50.4649 | 51.8604 | 53.1425 | 54.3207 | 55.4037 | 56.3995 | 57.3152 | 58.1572 | 58.9312 | 59.6425 | 60.2955 | 60.8946 | 61.4434 | 61.9451 | 62.4028 | 62.8191 | 63.1963 | 63.5366 | 63.8416 | 64.1132 | 64.3526 | 64.5611 | 64.7397 | 64.8895 | 65.011 | 65.1049 | 65.1716 | 65.2116 | 90 | 90 | 90 | 90 | 90 | 90 | 90 | 90 | 90 | 90 | 90 | 90 | 90 | 90 | 90 | 90 | 90 | 90 | 90 | 90 | 90 | 90 | 90 | 90 | 90 | 90 | 90 | 90 | 90 | 90 | 90 | 90 | 90 | 90 | 90 | 90 | 90 | 90 | 90 | 90 | 90 | 90 | 90 | 90 | 90 | 90
|  |  | 0 | 0 | 0 | 0 | 0 | 0 | 0 | 0 | 0 | 0 | 0 | 0 | 0 | 0 | 0 | 0 | 0 | 0 | 0 | 0 | 0 | 0 | 0 | 0 | 0 | 0 | 0 | 0 | 0 | 0 | 0 | 0 | 0 | 0 | 0 | 0 | 0 | 0 | 0 | 0 | 0 | 0 | 0 | 0 | 0 | 0 | 0 | 0 | 0 | 0 | 0 | 0 | 0 | 0 | 0 | 0 | 0 | 0 | 0 | 0 | 0 | 0 | 0 | 0 | 0 | 0 | 1 | 0.992 | 0.98767 | 0.98225 | 0.9758 | 0.96832 | 0.95972 | 0.9499 | 0.93864 | 0.9257 | 0.91076 | 0.89345 | 0.87333 | 0.8499 | 0.8226 | 0.7908 | 0.75383 | 0.71094 | 0.66132 | 0.6041 | 0.53836 | 0.4631 | 0.37727 | 0.27976 | 0.1694
19.3789
|  | L2 | 52.4314 | 52.4145 | 52.3639 | 52.2792 | 52.1603 | 52.0067 | 51.8179 | 51.5933 | 51.3321 | 51.0335 | 50.6963 | 50.3195 | 49.9017 | 49.4415 | 48.9374 | 48.3875 | 48.9454 | 50.4649 | 51.8604 | 53.1425 | 54.3207 | 55.4037 | 56.3995 | 57.3152 | 58.1572 | 58.9312 | 59.6425 | 60.2955 | 60.8946 | 61.4434 | 61.9451 | 62.4028 | 62.8191 | 63.1963 | 63.5366 | 63.8416 | 64.1132 | 64.3526 | 64.5611 | 64.7397 | 64.8895 | 65.011 | 65.1049 | 65.1716 | 65.2116 | 65.2249 | 65.2116 | 65.1716 | 65.1049 | 65.011 | 64.8895 | 64.7397 | 64.5611 | 64.3526 | 64.1132 | 65.781 | 67.6727 | 69.2811 | 70.6615 | 71.856 | 72.8973 | 73.8109 | 74.6173 | 75.3325 | 75.9698 | 76.5399 | 77.0516 | 77.5123 | 77.9279 | 78.3038 | 78.6442 | 78.9529 | 79.2329 | 79.4871 | 79.7177 | 79.9267 | 80.1159 | 80.2868 | 80.4408 | 80.5788 | 80.702 | 80.8112 | 80.9071 | 80.9904 | 81.0616 | 81.121 | 81.1692 | 81.2064 | 81.2328 | 81.2486 | 81.2538
| junio |  | 0 | 0 | 0 | 0 | 0 | 0 | 0 | 0 | 0 | 0 | 0 | 0 | 0 | 0 | 0 | 0 | 0 | 0 | 0 | 0 | 0 | 0 | 0 | 0 | 0 | 0 | 0 | 0 | 0 | 0 | 0 | 0 | 0 | 0 | 0 | 0 | 0 | 0 | 0 | 0 | 0 | 0 | 0 | 0 | 0 | 0 | 0 | 0 | 0 | 0 | 0 | 0 | 0 | 0 | 0 | 0 | 0 | 0 | 0 | 0 | 0 | 0 | 0 | 0 | 0 | 0 | 1 | 0.992 | 0.98767 | 0.98225 | 0.9758 | 0.96832 | 0.95972 | 0.9499 | 0.93864 | 0.9257 | 0.91076 | 0.89345 | 0.87333 | 0.8499 | 0.8226 | 0.7908 | 0.75383 | 0.71094 | 0.66132 | 0.6041 | 0.53836 | 0.4631 | 0.37727 | 0.27976 | 0.1694
19.3789
| X1=H | L3 | 58.3925 | 58.3769 | 58.3301 | 58.2518 | 58.1418 | 57.9996 | 57.8247 | 57.6162 | 57.3733 | 57.095 | 56.7801 | 56.4272 | 56.0349 | 55.6014 | 55.1248 | 54.603 | 54.0336 | 53.4139 | 52.7413 | 53.1425 | 54.3207 | 55.4037 | 56.3995 | 57.3152 | 58.1572 | 58.9312 | 59.6425 | 60.2955 | 60.8946 | 61.4434 | 61.9451 | 62.4028 | 62.8191 | 63.1963 | 63.5366 | 63.8416 | 64.1132 | 64.3526 | 64.5611 | 64.7397 | 64.8895 | 65.011 | 65.1049 | 65.1716 | 65.2116 | 65.2249 | 65.2116 | 65.1716 | 65.1049 | 65.011 | 64.8895 | 64.7397 | 64.5611 | 64.3526 | 64.1132 | 63.8416 | 63.5366 | 63.1963 | 62.8191 | 62.4028 | 61.9451 | 61.4434 | 61.1785 | 62.369 | 63.4453 | 64.4203 | 65.3052 | 66.1095 | 66.8415 | 67.5084 | 68.1165 | 68.671 | 69.1768 | 69.6379 | 70.058 | 70.4403 | 70.7874 | 71.1019 | 71.3859 | 71.6412 | 71.8695 | 72.0722 | 72.2505 | 72.4056 | 72.5382 | 72.6492 | 72.7391 | 72.8086 | 72.858 | 72.8875 | 72.8973
|  |  | 0 | 0 | 0 | 0 | 0 | 0 | 0 | 0 | 0 | 0 | 0 | 0 | 0 | 0 | 0 | 0 | 0 | 0 | 0 | 0 | 0 | 0 | 0 | 0 | 0 | 0 | 0 | 0 | 0 | 0 | 0 | 0 | 0 | 0 | 0 | 0 | 0 | 0 | 0 | 0 | 0 | 0 | 0 | 0 | 0 | 0 | 0 | 0 | 0 | 0 | 0 | 0 | 0 | 0 | 0 | 0 | 0 | 0 | 0 | 0 | 0 | 0 | 0 | 0 | 0 | 0 | 1 | 0.992 | 0.98767 | 0.98225 | 0.9758 | 0.96832 | 0.95972 | 0.9499 | 0.93864 | 0.9257 | 0.91076 | 0.89345 | 0.87333 | 0.8499 | 0.8226 | 0.7908 | 0.75383 | 0.71094 | 0.66132 | 0.6041 | 0.53836 | 0.4631 | 0.37727 | 0.27976 | 0.1694
19.3789
|  | L4 | 65.2249 | 65.2116 | 65.1716 | 65.1049 | 65.011 | 64.8895 | 64.7397 | 64.5611 | 64.3526 | 64.1132 | 63.8416 | 63.5366 | 63.1963 | 62.8191 | 62.4028 | 61.9451 | 61.4434 | 60.8946 | 60.2955 | 59.6425 | 58.9312 | 58.1572 | 57.3152 | 57.3152 | 58.1572 | 58.9312 | 59.6425 | 60.2955 | 60.8946 | 61.4434 | 61.9451 | 62.4028 | 62.8191 | 63.1963 | 63.5366 | 63.8416 | 64.1132 | 64.3526 | 64.5611 | 64.7397 | 64.8895 | 65.011 | 65.1049 | 65.1716 | 65.2116 | 65.2249 | 65.2116 | 65.1716 | 65.1049 | 65.011 | 64.8895 | 64.7397 | 64.5611 | 64.3526 | 64.1132 | 63.8416 | 63.5366 | 63.1963 | 62.8191 | 62.4028 | 61.9451 | 61.4434 | 60.8946 | 60.2955 | 59.6425 | 58.9312 | 58.1572 | 57.3152 | 57.3152 | 58.1572 | 58.9312 | 59.6425 | 60.2955 | 60.8946 | 61.4434 | 61.9451 | 62.4028 | 62.8191 | 63.1963 | 63.5366 | 63.8416 | 64.1132 | 64.3526 | 64.5611 | 64.7397 | 64.8895 | 65.011 | 65.1049 | 65.1716 | 65.2116 | 65.2249
|  |  | 0 | 0 | 0 | 0 | 0 | 0 | 0 | 0 | 0 | 0 | 0 | 0 | 0 | 0 | 0 | 0 | 0 | 0 | 0 | 0 | 0 | 0 | 0 | 0 | 0 | 0 | 0 | 0 | 0 | 0 | 0 | 0 | 0 | 0 | 0 | 0 | 0 | 0 | 0 | 0 | 0 | 0 | 0 | 0 | 0 | 0 | 0 | 0 | 0 | 0 | 0 | 0 | 0 | 0 | 0 | 0 | 0 | 0 | 0 | 0 | 0 | 0 | 0 | 0 | 0 | 0 | 1 | 0.992 | 0.98767 | 0.98225 | 0.9758 | 0.96832 | 0.95972 | 0.9499 | 0.93864 | 0.9257 | 0.91076 | 0.89345 | 0.87333 | 0.8499 | 0.8226 | 0.7908 | 0.75383 | 0.71094 | 0.66132 | 0.6041 | 0.53836 | 0.4631 | 0.37727 | 0.27976 | 0.1694
19.3789
|  | L5 | 72.8973 | 72.8875 | 72.858 | 72.8086 | 72.7391 | 72.6492 | 72.5382 | 72.4056 | 72.2505 | 72.0722 | 71.8695 | 71.6412 | 71.3859 | 71.1019 | 70.7874 | 70.4403 | 70.058 | 69.6379 | 69.1768 | 68.671 | 68.1165 | 67.5084 | 66.8415 | 66.1095 | 65.3052 | 64.4203 | 63.4453 | 62.369 | 61.1785 | 61.4434 | 61.9451 | 62.4028 | 62.8191 | 63.1963 | 63.5366 | 63.8416 | 64.1132 | 64.3526 | 64.5611 | 64.7397 | 64.8895 | 65.011 | 65.1049 | 65.1716 | 65.2116 | 65.2249 | 65.2116 | 65.1716 | 65.1049 | 65.011 | 64.8895 | 64.7397 | 64.5611 | 64.3526 | 64.1132 | 63.8416 | 63.5366 | 63.1963 | 62.8191 | 62.4028 | 61.9451 | 61.4434 | 60.8946 | 60.2955 | 59.6425 | 58.9312 | 58.1572 | 57.3152 | 56.3995 | 55.4037 | 54.3207 | 53.1425 | 52.7413 | 53.4139 | 54.0336 | 54.603 | 55.1248 | 55.6014 | 56.0349 | 56.4272 | 56.7801 | 57.095 | 57.3733 | 57.6162 | 57.8247 | 57.9996 | 58.1418 | 58.2518 | 58.3301 | 58.3769 | 58.3925
|  |  | 0 | 0 | 0 | 0 | 0 | 0 | 0 | 0 | 0 | 0 | 0 | 0 | 0 | 0 | 0 | 0 | 0 | 0 | 0 | 0 | 0 | 0 | 0 | 0 | 0 | 0 | 0 | 0 | 0 | 0 | 0 | 0 | 0 | 0 | 0 | 0 | 0 | 0 | 0 | 0 | 0 | 0 | 0 | 0 | 0 | 0 | 0 | 0 | 0 | 0 | 0 | 0 | 0 | 0 | 0 | 0 | 0 | 0 | 0 | 0 | 0 | 0 | 0 | 0 | 0 | 0 | 1 | 0.992 | 0.98767 | 0.98225 | 0.9758 | 0.96832 | 0.95972 | 0.9499 | 0.93864 | 0.9257 | 0.91076 | 0.89345 | 0.87333 | 0.8499 | 0.8226 | 0.7908 | 0.75383 | 0 | 0 | 0 | 0 | 0 | 0 | 0 | 0
15.5747
|  | L6 | 72.8973 | 72.8875 | 72.858 | 72.8086 | 72.7391 | 72.6492 | 72.5382 | 72.4056 | 72.2505 | 72.0722 | 71.8695 | 71.6412 | 71.3859 | 71.1019 | 70.7874 | 70.4403 | 70.058 | 69.6379 | 69.1768 | 68.671 | 68.1165 | 67.5084 | 66.8415 | 66.1095 | 65.3052 | 64.4203 | 63.4453 | 62.369 | 61.1785 | 61.4434 | 61.9451 | 62.4028 | 62.8191 | 63.1963 | 63.5366 | 63.8416 | 64.1132 | 64.3526 | 64.5611 | 64.7397 | 64.8895 | 65.011 | 65.1049 | 65.1716 | 65.2116 | 65.2249 | 65.2116 | 65.1716 | 65.1049 | 65.011 | 64.8895 | 64.7397 | 64.5611 | 64.3526 | 64.1132 | 63.8416 | 63.5366 | 63.1963 | 62.8191 | 62.4028 | 61.9451 | 61.4434 | 60.8946 | 60.2955 | 59.6425 | 58.9312 | 58.1572 | 57.3152 | 56.3995 | 55.4037 | 54.3207 | 53.1425 | 52.7413 | 53.4139 | 54.0336 | 54.603 | 55.1248 | 55.6014 | 56.0349 | 56.4272 | 56.7801 | 57.095 | 57.3733 | 57.6162 | 57.8247 | 57.9996 | 58.1418 | 58.2518 | 58.3301 | 58.3769 | 58.3925
|  |  | 0 | 0 | 0 | 0 | 0 | 0 | 0 | 0 | 0 | 0 | 0 | 0 | 0 | 0 | 0 | 0 | 0 | 0 | 0 | 0 | 0 | 0 | 0 | 0 | 0 | 0 | 0 | 0 | 0 | 0 | 0 | 0 | 0 | 0 | 0 | 0 | 0 | 0 | 0 | 0 | 0 | 0 | 0 | 0 | 0 | 0 | 0 | 0 | 0 | 0 | 0 | 0 | 0 | 0 | 0 | 0 | 0 | 0 | 0 | 0 | 0 | 0 | 0 | 0 | 0 | 0 | 1 | 0.992 | 0.98767 | 0.98225 | 0.9758 | 0.96832 | 0.95972 | 0.9499 | 0.93864 | 0.9257 | 0.91076 | 0.89345 | 0.87333 | 0.8499 | 0.8226 | 0.7908 | 0.75383 | 0 | 0 | 0 | 0 | 0 | 0 | 0 | 0
15.5747
|  | L7 | 90 | 90 | 90 | 90 | 90 | 90 | 90 | 90 | 90 | 90 | 90 | 90 | 90 | 90 | 90 | 90 | 90 | 90 | 90 | 90 | 90 | 90 | 90 | 90 | 90 | 90 | 90 | 90 | 90 | 90 | 90 | 90 | 90 | 90 | 90 | 90 | 90 | 90 | 90 | 90 | 90 | 90 | 90 | 90 | 90 | 65.2249 | 65.2116 | 65.1716 | 65.1049 | 65.011 | 64.8895 | 64.7397 | 64.5611 | 64.3526 | 64.1132 | 63.8416 | 63.5366 | 63.1963 | 62.8191 | 62.4028 | 61.9451 | 61.4434 | 60.8946 | 60.2955 | 59.6425 | 58.9312 | 58.1572 | 57.3152 | 56.3995 | 55.4037 | 54.3207 | 53.1425 | 51.8604 | 50.4649 | 48.9454 | 47.2906 | 45.4882 | 44.2364 | 44.7027 | 45.1272 | 45.5111 | 45.8553 | 46.1609 | 46.4286 | 46.6592 | 46.8532 | 47.0112 | 47.1337 | 47.221 | 47.2732 | 47.2906
|  |  | 0 | 0 | 0 | 0 | 0 | 0 | 0 | 0 | 0 | 0 | 0 | 0 | 0 | 0 | 0 | 0 | 0 | 0 | 0 | 0 | 0 | 0 | 0 | 0 | 0 | 0 | 0 | 0 | 0 | 0 | 0 | 0 | 0 | 0 | 0 | 0 | 0 | 0 | 0 | 0 | 0 | 0 | 0 | 0 | 0 | 0 | 0 | 0 | 0 | 0 | 0 | 0 | 0 | 0 | 0 | 0 | 0 | 0 | 0 | 0 | 0 | 0 | 0 | 0 | 0 | 0 | 1 | 0.992 | 0.98767 | 0.98225 | 0.9758 | 0.96832 | 0.95972 | 0.9499 | 0.93864 | 0 | 0 | 0 | 0 | 0 | 0 | 0 | 0 | 0 | 0 | 0 | 0 | 0 | 0 | 0 | 0
8.7543
|  | L1 | 43.7811 | 43.7637 | 43.7113 | 43.6239 | 43.5013 | 43.3431 | 43.1491 | 42.9187 | 42.6516 | 42.347 | 42.0043 | 41.6227 | 41.2015 | 40.7398 | 41.9815 | 43.7811 | 45.4457 | 46.9845 | 48.4066 | 49.7206 | 50.9344 | 52.0555 | 53.0908 | 54.0465 | 54.9285 | 55.7419 | 56.4916 | 57.1818 | 57.8165 | 58.3992 | 58.933 | 59.4209 | 59.8654 | 60.2687 | 60.6329 | 60.9599 | 61.2513 | 61.5084 | 61.7326 | 61.9248 | 62.0859 | 62.2168 | 62.3179 | 62.3898 | 62.4329 | 90 | 90 | 90 | 90 | 90 | 90 | 90 | 90 | 90 | 90 | 90 | 90 | 90 | 90 | 90 | 90 | 90 | 90 | 90 | 90 | 90 | 90 | 90 | 90 | 90 | 90 | 90 | 90 | 90 | 90 | 90 | 90 | 90 | 90 | 90 | 90 | 90 | 90 | 90 | 90 | 90 | 90 | 90 | 90 | 90 | 90
|  |  | 0 | 0 | 0 | 0 | 0 | 0 | 0 | 0 | 0 | 0 | 0 | 0 | 0 | 0 | 0 | 0 | 0 | 0 | 0 | 0 | 0 | 0 | 0 | 0 | 0 | 0 | 0 | 0 | 0 | 0 | 0 | 0 | 0 | 0 | 0 | 0 | 0 | 0 | 0 | 0 | 0 | 0 | 0 | 0 | 0 | 0 | 0 | 0 | 0 | 0 | 0 | 0 | 0 | 0 | 0 | 0 | 0 | 0 | 0 | 0 | 0 | 0 | 0 | 0 | 0 | 0 | 1 | 0.992 | 0.98767 | 0.98225 | 0.9758 | 0.96832 | 0.95972 | 0.9499 | 0.93864 | 0.9257 | 0.91076 | 0.89345 | 0.87333 | 0.8499 | 0.8226 | 0.7908 | 0.75383 | 0.71094 | 0.66132 | 0.6041 | 0.53836 | 0.4631 | 0.37727 | 0.27976 | 0.1694
19.3789
|  | L2 | 48.9909 | 48.9736 | 48.9217 | 48.835 | 48.7133 | 48.5562 | 48.3632 | 48.1338 | 47.8672 | 47.5629 | 47.2197 | 46.8367 | 46.4129 | 45.9469 | 45.4375 | 44.8831 | 45.4457 | 46.9845 | 48.4066 | 49.7206 | 50.9344 | 52.0555 | 53.0908 | 54.0465 | 54.9285 | 55.7419 | 56.4916 | 57.1818 | 57.8165 | 58.3992 | 58.933 | 59.4209 | 59.8654 | 60.2687 | 60.6329 | 60.9599 | 61.2513 | 61.5084 | 61.7326 | 61.9248 | 62.0859 | 62.2168 | 62.3179 | 62.3898 | 62.4329 | 62.4472 | 62.4329 | 62.3898 | 62.3179 | 62.2168 | 62.0859 | 61.9248 | 61.7326 | 61.5084 | 61.2513 | 63.0472 | 65.0967 | 66.8493 | 68.3605 | 69.6731 | 70.821 | 71.8308 | 72.7239 | 73.5176 | 74.226 | 74.8605 | 75.4307 | 75.9445 | 76.4085 | 76.8285 | 77.2091 | 77.5544 | 77.8679 | 78.1525 | 78.4108 | 78.645 | 78.8572 | 79.0488 | 79.2215 | 79.3764 | 79.5147 | 79.6372 | 79.7449 | 79.8384 | 79.9183 | 79.9851 | 80.0392 | 80.0809 | 80.1106 | 80.1283 | 80.1342
| junio |  | 0 | 0 | 0 | 0 | 0 | 0 | 0 | 0 | 0 | 0 | 0 | 0 | 0 | 0 | 0 | 0 | 0 | 0 | 0 | 0 | 0 | 0 | 0 | 0 | 0 | 0 | 0 | 0 | 0 | 0 | 0 | 0 | 0 | 0 | 0 | 0 | 0 | 0 | 0 | 0 | 0 | 0 | 0 | 0 | 0 | 0 | 0 | 0 | 0 | 0 | 0 | 0 | 0 | 0 | 0 | 0 | 0 | 0 | 0 | 0 | 0 | 0 | 0 | 0 | 0 | 0 | 1 | 0.992 | 0.98767 | 0.98225 | 0.9758 | 0.96832 | 0.95972 | 0.9499 | 0.93864 | 0.9257 | 0.91076 | 0.89345 | 0.87333 | 0.8499 | 0.8226 | 0.7908 | 0.75383 | 0.71094 | 0.66132 | 0.6041 | 0.53836 | 0.4631 | 0.37727 | 0.27976 | 0.1694
19.3789
| X2=7*H/8 | L3 | 55.1755 | 55.1591 | 55.11 | 55.0278 | 54.9124 | 54.7632 | 54.5798 | 54.3614 | 54.1072 | 53.8163 | 53.4875 | 53.1197 | 52.7112 | 52.2607 | 51.7663 | 51.2261 | 50.638 | 49.9997 | 49.3086 | 49.7206 | 50.9344 | 52.0555 | 53.0908 | 54.0465 | 54.9285 | 55.7419 | 56.4916 | 57.1818 | 57.8165 | 58.3992 | 58.933 | 59.4209 | 59.8654 | 60.2687 | 60.6329 | 60.9599 | 61.2513 | 61.5084 | 61.7326 | 61.9248 | 62.0859 | 62.2168 | 62.3179 | 62.3898 | 62.4329 | 62.4472 | 62.4329 | 62.3898 | 62.3179 | 62.2168 | 62.0859 | 61.9248 | 61.7326 | 61.5084 | 61.2513 | 60.9599 | 60.6329 | 60.2687 | 59.8654 | 59.4209 | 58.933 | 58.3992 | 58.1178 | 59.3848 | 60.5351 | 61.5812 | 62.5338 | 63.4022 | 64.1946 | 64.9182 | 65.5794 | 66.1834 | 66.7354 | 67.2393 | 67.6991 | 68.1179 | 68.4987 | 68.844 | 69.156 | 69.4368 | 69.688 | 69.9112 | 70.1077 | 70.2785 | 70.4248 | 70.5472 | 70.6465 | 70.7231 | 70.7776 | 70.8102 | 70.821
|  |  | 0 | 0 | 0 | 0 | 0 | 0 | 0 | 0 | 0 | 0 | 0 | 0 | 0 | 0 | 0 | 0 | 0 | 0 | 0 | 0 | 0 | 0 | 0 | 0 | 0 | 0 | 0 | 0 | 0 | 0 | 0 | 0 | 0 | 0 | 0 | 0 | 0 | 0 | 0 | 0 | 0 | 0 | 0 | 0 | 0 | 0 | 0 | 0 | 0 | 0 | 0 | 0 | 0 | 0 | 0 | 0 | 0 | 0 | 0 | 0 | 0 | 0 | 0 | 0 | 0 | 0 | 1 | 0.992 | 0.98767 | 0.98225 | 0.9758 | 0.96832 | 0.95972 | 0.9499 | 0.93864 | 0.9257 | 0.91076 | 0.89345 | 0.87333 | 0.8499 | 0.8226 | 0.7908 | 0.75383 | 0.71094 | 0.66132 | 0.6041 | 0.53836 | 0.4631 | 0.37727 | 0.27976 | 0.1694
19.3789
|  | L4 | 62.4472 | 62.4329 | 62.3898 | 62.3179 | 62.2168 | 62.0859 | 61.9248 | 61.7326 | 61.5084 | 61.2513 | 60.9599 | 60.6329 | 60.2687 | 59.8654 | 59.4209 | 58.933 | 58.3992 | 57.8165 | 57.1818 | 56.4916 | 55.7419 | 54.9285 | 54.0465 | 54.0465 | 54.9285 | 55.7419 | 56.4916 | 57.1818 | 57.8165 | 58.3992 | 58.933 | 59.4209 | 59.8654 | 60.2687 | 60.6329 | 60.9599 | 61.2513 | 61.5084 | 61.7326 | 61.9248 | 62.0859 | 62.2168 | 62.3179 | 62.3898 | 62.4329 | 62.4472 | 62.4329 | 62.3898 | 62.3179 | 62.2168 | 62.0859 | 61.9248 | 61.7326 | 61.5084 | 61.2513 | 60.9599 | 60.6329 | 60.2687 | 59.8654 | 59.4209 | 58.933 | 58.3992 | 57.8165 | 57.1818 | 56.4916 | 55.7419 | 54.9285 | 54.0465 | 54.0465 | 54.9285 | 55.7419 | 56.4916 | 57.1818 | 57.8165 | 58.3992 | 58.933 | 59.4209 | 59.8654 | 60.2687 | 60.6329 | 60.9599 | 61.2513 | 61.5084 | 61.7326 | 61.9248 | 62.0859 | 62.2168 | 62.3179 | 62.3898 | 62.4329 | 62.4472
|  |  | 0 | 0 | 0 | 0 | 0 | 0 | 0 | 0 | 0 | 0 | 0 | 0 | 0 | 0 | 0 | 0 | 0 | 0 | 0 | 0 | 0 | 0 | 0 | 0 | 0 | 0 | 0 | 0 | 0 | 0 | 0 | 0 | 0 | 0 | 0 | 0 | 0 | 0 | 0 | 0 | 0 | 0 | 0 | 0 | 0 | 0 | 0 | 0 | 0 | 0 | 0 | 0 | 0 | 0 | 0 | 0 | 0 | 0 | 0 | 0 | 0 | 0 | 0 | 0 | 0 | 0 | 1 | 0.992 | 0.98767 | 0.98225 | 0.9758 | 0.96832 | 0.95972 | 0.9499 | 0.93864 | 0.9257 | 0.91076 | 0.89345 | 0.87333 | 0.8499 | 0.8226 | 0.7908 | 0.75383 | 0.71094 | 0.66132 | 0.6041 | 0.53836 | 0.4631 | 0.37727 | 0 | 0
18.9298
|  | L5 | 70.821 | 70.8102 | 70.7776 | 70.7231 | 70.6465 | 70.5472 | 70.4248 | 70.2785 | 70.1077 | 69.9112 | 69.688 | 69.4368 | 69.156 | 68.844 | 68.4987 | 68.1179 | 67.6991 | 67.2393 | 66.7354 | 66.1834 | 65.5794 | 64.9182 | 64.1946 | 63.4022 | 62.5338 | 61.5812 | 60.5351 | 59.3848 | 58.1178 | 58.3992 | 58.933 | 59.4209 | 59.8654 | 60.2687 | 60.6329 | 60.9599 | 61.2513 | 61.5084 | 61.7326 | 61.9248 | 62.0859 | 62.2168 | 62.3179 | 62.3898 | 62.4329 | 62.4472 | 62.4329 | 62.3898 | 62.3179 | 62.2168 | 62.0859 | 61.9248 | 61.7326 | 61.5084 | 61.2513 | 60.9599 | 60.6329 | 60.2687 | 59.8654 | 59.4209 | 58.933 | 58.3992 | 38.7937 | 40.1958 | 41.5093 | 42.7382 | 43.8867 | 44.959 | 45.9591 | 46.8906 | 47.7571 | 48.5621 | 49.3086 | 49.9997 | 50.638 | 51.2261 | 51.7663 | 52.2607 | 52.7112 | 53.1197 | 53.4875 | 53.8163 | 54.1072 | 54.3614 | 54.5798 | 54.7632 | 54.9124 | 55.0278 | 55.11 | 55.1591 | 55.1755
|  |  | 0 | 0 | 0 | 0 | 0 | 0 | 0 | 0 | 0 | 0 | 0 | 0 | 0 | 0 | 0 | 0 | 0 | 0 | 0 | 0 | 0 | 0 | 0 | 0 | 0 | 0 | 0 | 0 | 0 | 0 | 0 | 0 | 0 | 0 | 0 | 0 | 0 | 0 | 0 | 0 | 0 | 0 | 0 | 0 | 0 | 0 | 0 | 0 | 0 | 0 | 0 | 0 | 0 | 0 | 0 | 0 | 0 | 0 | 0 | 0 | 0 | 0 | 0 | 0 | 0 | 0 | 1 | 0.992 | 0.98767 | 0.98225 | 0.9758 | 0.96832 | 0.95972 | 0.9499 | 0.93864 | 0.9257 | 0.91076 | 0.89345 | 0 | 0 | 0 | 0 | 0 | 0 | 0 | 0 | 0 | 0 | 0 | 0 | 0
11.4842
|  | L6 | 80.1342 | 80.1283 | 80.1106 | 80.0809 | 80.0392 | 79.9851 | 79.9183 | 79.8384 | 79.7449 | 79.6372 | 79.5147 | 79.3764 | 79.2215 | 79.0488 | 78.8572 | 78.645 | 78.4108 | 78.1525 | 77.8679 | 77.5544 | 77.2091 | 76.8285 | 76.4085 | 75.9445 | 75.4307 | 74.8605 | 74.226 | 73.5176 | 72.7239 | 71.8308 | 70.821 | 69.6731 | 68.3605 | 66.8493 | 65.0967 | 63.0472 | 61.2513 | 61.5084 | 61.7326 | 61.9248 | 62.0859 | 62.2168 | 62.3179 | 62.3898 | 62.4329 | 62.4472 | 62.4329 | 62.3898 | 62.3179 | 62.2168 | 62.0859 | 61.9248 | 61.7326 | 61.5084 | 61.2513 | 60.9599 | 60.6329 | 60.2687 | 59.8654 | 59.4209 | 58.933 | 58.3992 | 57.8165 | 57.1818 | 56.4916 | 55.7419 | 54.9285 | 54.0465 | 53.0908 | 52.0555 | 50.9344 | 49.7206 | 48.4066 | 46.9845 | 45.4457 | 44.8831 | 45.4375 | 45.9469 | 46.4129 | 46.8367 | 47.2197 | 47.5629 | 47.8672 | 48.1338 | 48.3632 | 48.5562 | 48.7133 | 48.835 | 48.9217 | 48.9736 | 48.9909
|  |  | 0 | 0 | 0 | 0 | 0 | 0 | 0 | 0 | 0 | 0 | 0 | 0 | 0 | 0 | 0 | 0 | 0 | 0 | 0 | 0 | 0 | 0 | 0 | 0 | 0 | 0 | 0 | 0 | 0 | 0 | 0 | 0 | 0 | 0 | 0 | 0 | 0 | 0 | 0 | 0 | 0 | 0 | 0 | 0 | 0 | 0 | 0 | 0 | 0 | 0 | 0 | 0 | 0 | 0 | 0 | 0 | 0 | 0 | 0 | 0 | 0 | 0 | 0 | 0 | 0 | 0 | 1 | 0.992 | 0.98767 | 0.98225 | 0.9758 | 0.96832 | 0.95972 | 0.9499 | 0 | 0 | 0 | 0 | 0 | 0 | 0 | 0 | 0 | 0 | 0 | 0 | 0 | 0 | 0 | 0 | 0
7.8157
|  | L7 | 90 | 90 | 90 | 90 | 90 | 90 | 90 | 90 | 90 | 90 | 90 | 90 | 90 | 90 | 90 | 90 | 90 | 90 | 90 | 90 | 90 | 90 | 90 | 90 | 90 | 90 | 90 | 90 | 90 | 90 | 90 | 90 | 90 | 90 | 90 | 90 | 90 | 90 | 90 | 90 | 90 | 90 | 90 | 90 | 90 | 62.4472 | 62.4329 | 62.3898 | 62.3179 | 62.2168 | 62.0859 | 61.9248 | 61.7326 | 61.5084 | 61.2513 | 60.9599 | 60.6329 | 60.2687 | 59.8654 | 59.4209 | 58.933 | 58.3992 | 57.8165 | 57.1818 | 56.4916 | 55.7419 | 54.9285 | 54.0465 | 53.0908 | 52.0555 | 50.9344 | 49.7206 | 48.4066 | 46.9845 | 45.4457 | 43.7811 | 41.9815 | 40.7398 | 41.2015 | 41.6227 | 42.0043 | 42.347 | 42.6516 | 42.9187 | 43.1491 | 43.3431 | 43.5013 | 43.6239 | 43.7113 | 43.7637 | 43.7811
|  |  | 0 | 0 | 0 | 0 | 0 | 0 | 0 | 0 | 0 | 0 | 0 | 0 | 0 | 0 | 0 | 0 | 0 | 0 | 0 | 0 | 0 | 0 | 0 | 0 | 0 | 0 | 0 | 0 | 0 | 0 | 0 | 0 | 0 | 0 | 0 | 0 | 0 | 0 | 0 | 0 | 0 | 0 | 0 | 0 | 0 | 0 | 0 | 0 | 0 | 0 | 0 | 0 | 0 | 0 | 0 | 0 | 0 | 0 | 0 | 0 | 0 | 0 | 0 | 0 | 0 | 0 | 1 | 0.992 | 0.98767 | 0.98225 | 0.9758 | 0.96832 | 0.95972 | 0.9499 | 0 | 0 | 0 | 0 | 0 | 0 | 0 | 0 | 0 | 0 | 0 | 0 | 0 | 0 | 0 | 0 | 0
7.8157
|  | L1 | 39.8056 | 39.7884 | 39.7369 | 39.6509 | 39.5302 | 39.3748 | 39.1843 | 38.9583 | 38.6965 | 38.3985 | 38.0637 | 37.6916 | 37.2816 | 36.833 | 38.0415 | 39.8056 | 41.4509 | 42.9838 | 44.4108 | 45.7381 | 46.9718 | 48.1179 | 49.1817 | 50.1686 | 51.0833 | 51.9304 | 52.714 | 53.4379 | 54.1056 | 54.7203 | 55.285 | 55.8022 | 56.2745 | 56.7038 | 57.0923 | 57.4415 | 57.7531 | 58.0284 | 58.2687 | 58.4749 | 58.6479 | 58.7885 | 58.8972 | 58.9746 | 59.0208 | 90 | 90 | 90 | 90 | 90 | 90 | 90 | 90 | 90 | 90 | 90 | 90 | 90 | 90 | 90 | 90 | 90 | 90 | 90 | 90 | 90 | 90 | 90 | 90 | 90 | 90 | 90 | 90 | 90 | 90 | 90 | 90 | 90 | 90 | 90 | 90 | 90 | 90 | 90 | 90 | 90 | 90 | 90 | 90 | 90 | 90
|  |  | 0 | 0 | 0 | 0 | 0 | 0 | 0 | 0 | 0 | 0 | 0 | 0 | 0 | 0 | 0 | 0 | 0 | 0 | 0 | 0 | 0 | 0 | 0 | 0 | 0 | 0 | 0 | 0 | 0 | 0 | 0 | 0 | 0 | 0 | 0 | 0 | 0 | 0 | 0 | 0 | 0 | 0 | 0 | 0 | 0 | 0 | 0 | 0 | 0 | 0 | 0 | 0 | 0 | 0 | 0 | 0 | 0 | 0 | 0 | 0 | 0 | 0 | 0 | 0 | 0 | 0 | 1 | 0.992 | 0.98767 | 0.98225 | 0.9758 | 0.96832 | 0.95972 | 0.9499 | 0.93864 | 0.9257 | 0.91076 | 0.89345 | 0.87333 | 0.8499 | 0.8226 | 0.7908 | 0.75383 | 0.71094 | 0.66132 | 0.6041 | 0.53836 | 0.4631 | 0.37727 | 0.27976 | 0.1694
19.3789
|  | L2 | 45 | 44.9825 | 44.9301 | 44.8426 | 44.7198 | 44.5615 | 44.3671 | 44.1363 | 43.8685 | 43.563 | 43.2192 | 42.8362 | 42.4131 | 41.949 | 41.4428 | 40.8934 | 41.4509 | 42.9838 | 44.4108 | 45.7381 | 46.9718 | 48.1179 | 49.1817 | 50.1686 | 51.0833 | 51.9304 | 52.714 | 53.4379 | 54.1056 | 54.7203 | 55.285 | 55.8022 | 56.2745 | 56.7038 | 57.0923 | 57.4415 | 57.7531 | 58.0284 | 58.2687 | 58.4749 | 58.6479 | 58.7885 | 58.8972 | 58.9746 | 59.0208 | 59.0362 | 59.0208 | 58.9746 | 58.8972 | 58.7885 | 58.6479 | 58.4749 | 58.2687 | 58.0284 | 57.7531 | 59.6826 | 61.9025 | 63.8158 | 65.4759 | 66.9255 | 68.1986 | 69.3227 | 70.32 | 71.2086 | 72.0034 | 72.7167 | 73.3588 | 73.9383 | 74.4623 | 74.9371 | 75.3678 | 75.7588 | 76.1141 | 76.4369 | 76.7301 | 76.9961 | 77.2371 | 77.4549 | 77.6512 | 77.8274 | 77.9847 | 78.1242 | 78.2467 | 78.3532 | 78.4441 | 78.5202 | 78.5818 | 78.6294 | 78.6632 | 78.6834 | 78.6901
| junio |  | 0 | 0 | 0 | 0 | 0 | 0 | 0 | 0 | 0 | 0 | 0 | 0 | 0 | 0 | 0 | 0 | 0 | 0 | 0 | 0 | 0 | 0 | 0 | 0 | 0 | 0 | 0 | 0 | 0 | 0 | 0 | 0 | 0 | 0 | 0 | 0 | 0 | 0 | 0 | 0 | 0 | 0 | 0 | 0 | 0 | 0 | 0 | 0 | 0 | 0 | 0 | 0 | 0 | 0 | 0 | 0 | 0 | 0 | 0 | 0 | 0 | 0 | 0 | 0 | 0 | 0 | 1 | 0.992 | 0.98767 | 0.98225 | 0.9758 | 0.96832 | 0.95972 | 0.9499 | 0.93864 | 0.9257 | 0.91076 | 0.89345 | 0.87333 | 0.8499 | 0.8226 | 0.7908 | 0.75383 | 0.71094 | 0.66132 | 0.6041 | 0.53836 | 0.4631 | 0.37727 | 0.27976 | 0.1694
19.3789
| X3=6*H/8 | L3 | 51.3402 | 51.3232 | 51.272 | 51.1866 | 51.0666 | 50.9116 | 50.7212 | 50.4947 | 50.2314 | 49.9305 | 49.5908 | 49.2115 | 48.7911 | 48.3283 | 47.8217 | 47.2695 | 46.67 | 46.0212 | 45.3211 | 45.7381 | 46.9718 | 48.1179 | 49.1817 | 50.1686 | 51.0833 | 51.9304 | 52.714 | 53.4379 | 54.1056 | 54.7203 | 55.285 | 55.8022 | 56.2745 | 56.7038 | 57.0923 | 57.4415 | 57.7531 | 58.0284 | 58.2687 | 58.4749 | 58.6479 | 58.7885 | 58.8972 | 58.9746 | 59.0208 | 59.0362 | 59.0208 | 58.9746 | 58.8972 | 58.7885 | 58.6479 | 58.4749 | 58.2687 | 58.0284 | 57.7531 | 57.4415 | 57.0923 | 56.7038 | 56.2745 | 55.8022 | 55.285 | 54.7203 | 54.4232 | 55.7639 | 56.9879 | 58.1064 | 59.1294 | 60.0657 | 60.9231 | 61.7085 | 62.4281 | 63.0873 | 63.691 | 64.2433 | 64.7481 | 65.2087 | 65.6281 | 66.009 | 66.3536 | 66.664 | 66.9419 | 67.1891 | 67.4068 | 67.5963 | 67.7586 | 67.8945 | 68.0047 | 68.0898 | 68.1504 | 68.1865 | 68.1986
|  |  | 0 | 0 | 0 | 0 | 0 | 0 | 0 | 0 | 0 | 0 | 0 | 0 | 0 | 0 | 0 | 0 | 0 | 0 | 0 | 0 | 0 | 0 | 0 | 0 | 0 | 0 | 0 | 0 | 0 | 0 | 0 | 0 | 0 | 0 | 0 | 0 | 0 | 0 | 0 | 0 | 0 | 0 | 0 | 0 | 0 | 0 | 0 | 0 | 0 | 0 | 0 | 0 | 0 | 0 | 0 | 0 | 0 | 0 | 0 | 0 | 0 | 0 | 0 | 0 | 0 | 0 | 1 | 0.992 | 0.98767 | 0.98225 | 0.9758 | 0.96832 | 0.95972 | 0.9499 | 0.93864 | 0.9257 | 0.91076 | 0.89345 | 0.87333 | 0.8499 | 0.8226 | 0.7908 | 0.75383 | 0.71094 | 0.66132 | 0.6041 | 0.53836 | 0.4631 | 0.37727 | 0.27976 | 0.1694
19.3789
|  | L4 | 59.0362 | 59.0208 | 58.9746 | 58.8972 | 58.7885 | 58.6479 | 58.4749 | 58.2687 | 58.0284 | 57.7531 | 57.4415 | 57.0923 | 56.7038 | 56.2745 | 55.8022 | 55.285 | 54.7203 | 54.1056 | 53.4379 | 52.714 | 51.9304 | 51.0833 | 50.1686 | 50.1686 | 51.0833 | 51.9304 | 52.714 | 53.4379 | 54.1056 | 54.7203 | 55.285 | 55.8022 | 56.2745 | 56.7038 | 57.0923 | 57.4415 | 57.7531 | 58.0284 | 58.2687 | 58.4749 | 58.6479 | 58.7885 | 58.8972 | 58.9746 | 59.0208 | 59.0362 | 59.0208 | 58.9746 | 58.8972 | 58.7885 | 58.6479 | 58.4749 | 58.2687 | 58.0284 | 57.7531 | 57.4415 | 57.0923 | 56.7038 | 56.2745 | 55.8022 | 55.285 | 54.7203 | 54.1056 | 53.4379 | 52.714 | 51.9304 | 51.0833 | 50.1686 | 50.1686 | 51.0833 | 51.9304 | 52.714 | 53.4379 | 54.1056 | 54.7203 | 55.285 | 55.8022 | 56.2745 | 56.7038 | 57.0923 | 57.4415 | 57.7531 | 58.0284 | 58.2687 | 58.4749 | 58.6479 | 58.7885 | 58.8972 | 58.9746 | 59.0208 | 59.0362
|  |  | 0 | 0 | 0 | 0 | 0 | 0 | 0 | 0 | 0 | 0 | 0 | 0 | 0 | 0 | 0 | 0 | 0 | 0 | 0 | 0 | 0 | 0 | 0 | 0 | 0 | 0 | 0 | 0 | 0 | 0 | 0 | 0 | 0 | 0 | 0 | 0 | 0 | 0 | 0 | 0 | 0 | 0 | 0 | 0 | 0 | 0 | 0 | 0 | 0 | 0 | 0 | 0 | 0 | 0 | 0 | 0 | 0 | 0 | 0 | 0 | 0 | 0 | 0 | 0 | 0 | 0 | 1 | 0.992 | 0.98767 | 0.98225 | 0.9758 | 0.96832 | 0.95972 | 0.9499 | 0.93864 | 0.9257 | 0.91076 | 0.89345 | 0.87333 | 0.8499 | 0.8226 | 0.7908 | 0.75383 | 0.71094 | 0 | 0 | 0 | 0 | 0 | 0 | 0
16.2856
|  | L5 | 68.1986 | 68.1865 | 68.1504 | 68.0898 | 68.0047 | 67.8945 | 67.7586 | 67.5963 | 67.4068 | 67.1891 | 66.9419 | 66.664 | 66.3536 | 66.009 | 65.6281 | 65.2087 | 64.7481 | 64.2433 | 63.691 | 63.0873 | 62.4281 | 61.7085 | 60.9231 | 60.0657 | 59.1294 | 58.1064 | 56.9879 | 55.7639 | 54.4232 | 54.7203 | 55.285 | 55.8022 | 56.2745 | 56.7038 | 57.0923 | 57.4415 | 57.7531 | 58.0284 | 58.2687 | 58.4749 | 58.6479 | 58.7885 | 58.8972 | 58.9746 | 59.0208 | 59.0362 | 59.0208 | 58.9746 | 58.8972 | 58.7885 | 58.6479 | 58.4749 | 58.2687 | 58.0284 | 57.7531 | 57.4415 | 57.0923 | 56.7038 | 56.2745 | 55.8022 | 55.285 | 54.7203 | 34.9532 | 36.3059 | 37.581 | 38.7813 | 39.9096 | 40.9685 | 41.9611 | 42.89 | 43.7579 | 44.5674 | 45.3211 | 46.0212 | 46.67 | 47.2695 | 47.8217 | 48.3283 | 48.7911 | 49.2115 | 49.5908 | 49.9305 | 50.2314 | 50.4947 | 50.7212 | 50.9116 | 51.0666 | 51.1866 | 51.272 | 51.3232 | 51.3402
|  |  | 0 | 0 | 0 | 0 | 0 | 0 | 0 | 0 | 0 | 0 | 0 | 0 | 0 | 0 | 0 | 0 | 0 | 0 | 0 | 0 | 0 | 0 | 0 | 0 | 0 | 0 | 0 | 0 | 0 | 0 | 0 | 0 | 0 | 0 | 0 | 0 | 0 | 0 | 0 | 0 | 0 | 0 | 0 | 0 | 0 | 0 | 0 | 0 | 0 | 0 | 0 | 0 | 0 | 0 | 0 | 0 | 0 | 0 | 0 | 0 | 0 | 0 | 0 | 0 | 0 | 0 | 1 | 0.992 | 0.98767 | 0.98225 | 0.9758 | 0.96832 | 0 | 0 | 0 | 0 | 0 | 0 | 0 | 0 | 0 | 0 | 0 | 0 | 0 | 0 | 0 | 0 | 0 | 0 | 0
5.906
|  | L6 | 78.6901 | 78.6834 | 78.6632 | 78.6294 | 78.5818 | 78.5202 | 78.4441 | 78.3532 | 78.2467 | 78.1242 | 77.9847 | 77.8274 | 77.6512 | 77.4549 | 77.2371 | 76.9961 | 76.7301 | 76.4369 | 76.1141 | 75.7588 | 75.3678 | 74.9371 | 74.4623 | 73.9383 | 73.3588 | 72.7167 | 72.0034 | 71.2086 | 70.32 | 69.3227 | 68.1986 | 66.9255 | 65.4759 | 63.8158 | 61.9025 | 59.6826 | 57.7531 | 58.0284 | 58.2687 | 58.4749 | 58.6479 | 58.7885 | 58.8972 | 58.9746 | 59.0208 | 59.0362 | 59.0208 | 58.9746 | 58.8972 | 58.7885 | 58.6479 | 58.4749 | 58.2687 | 58.0284 | 57.7531 | 57.4415 | 57.0923 | 56.7038 | 56.2745 | 55.8022 | 55.285 | 54.7203 | 54.1056 | 53.4379 | 52.714 | 51.9304 | 51.0833 | 50.1686 | 49.1817 | 48.1179 | 46.9718 | 45.7381 | 44.4108 | 42.9838 | 41.4509 | 40.8934 | 41.4428 | 41.949 | 42.4131 | 42.8362 | 43.2192 | 43.563 | 43.8685 | 44.1363 | 44.3671 | 44.5615 | 44.7198 | 44.8426 | 44.9301 | 44.9825 | 45
|  |  | 0 | 0 | 0 | 0 | 0 | 0 | 0 | 0 | 0 | 0 | 0 | 0 | 0 | 0 | 0 | 0 | 0 | 0 | 0 | 0 | 0 | 0 | 0 | 0 | 0 | 0 | 0 | 0 | 0 | 0 | 0 | 0 | 0 | 0 | 0 | 0 | 0 | 0 | 0 | 0 | 0 | 0 | 0 | 0 | 0 | 0 | 0 | 0 | 0 | 0 | 0 | 0 | 0 | 0 | 0 | 0 | 0 | 0 | 0 | 0 | 0 | 0 | 0 | 0 | 0 | 0 | 1 | 0.992 | 0.98767 | 0.98225 | 0.9758 | 0.96832 | 0 | 0 | 0 | 0 | 0 | 0 | 0 | 0 | 0 | 0 | 0 | 0 | 0 | 0 | 0 | 0 | 0 | 0 | 0
5.906
|  | L7 | 90 | 90 | 90 | 90 | 90 | 90 | 90 | 90 | 90 | 90 | 90 | 90 | 90 | 90 | 90 | 90 | 90 | 90 | 90 | 90 | 90 | 90 | 90 | 90 | 90 | 90 | 90 | 90 | 90 | 90 | 90 | 90 | 90 | 90 | 90 | 90 | 90 | 90 | 90 | 90 | 90 | 90 | 90 | 90 | 90 | 59.0362 | 59.0208 | 58.9746 | 58.8972 | 58.7885 | 58.6479 | 58.4749 | 58.2687 | 58.0284 | 57.7531 | 57.4415 | 57.0923 | 56.7038 | 56.2745 | 55.8022 | 55.285 | 54.7203 | 54.1056 | 53.4379 | 52.714 | 51.9304 | 51.0833 | 50.1686 | 49.1817 | 48.1179 | 46.9718 | 45.7381 | 44.4108 | 42.9838 | 41.4509 | 39.8056 | 38.0415 | 36.833 | 37.2816 | 37.6916 | 38.0637 | 38.3985 | 38.6965 | 38.9583 | 39.1843 | 39.3748 | 39.5302 | 39.6509 | 39.7369 | 39.7884 | 39.8056
|  |  | 0 | 0 | 0 | 0 | 0 | 0 | 0 | 0 | 0 | 0 | 0 | 0 | 0 | 0 | 0 | 0 | 0 | 0 | 0 | 0 | 0 | 0 | 0 | 0 | 0 | 0 | 0 | 0 | 0 | 0 | 0 | 0 | 0 | 0 | 0 | 0 | 0 | 0 | 0 | 0 | 0 | 0 | 0 | 0 | 0 | 0 | 0 | 0 | 0 | 0 | 0 | 0 | 0 | 0 | 0 | 0 | 0 | 0 | 0 | 0 | 0 | 0 | 0 | 0 | 0 | 0 | 1 | 0.992 | 0.98767 | 0.98225 | 0.9758 | 0.96832 | 0 | 0 | 0 | 0 | 0 | 0 | 0 | 0 | 0 | 0 | 0 | 0 | 0 | 0 | 0 | 0 | 0 | 0 | 0
5.906
|  | L1 | 35.3112 | 35.2947 | 35.2453 | 35.1629 | 35.0474 | 34.8986 | 34.7163 | 34.5005 | 34.2507 | 33.9668 | 33.6484 | 33.2951 | 32.9067 | 32.4827 | 33.6273 | 35.3112 | 36.8963 | 38.3859 | 39.784 | 41.0945 | 42.3215 | 43.4689 | 44.5408 | 45.541 | 46.4731 | 47.3405 | 48.1467 | 48.8947 | 49.5873 | 50.2273 | 50.8171 | 51.359 | 51.8551 | 52.3073 | 52.7173 | 53.0867 | 53.4169 | 53.7091 | 53.9644 | 54.1838 | 54.3681 | 54.518 | 54.634 | 54.7165 | 54.766 | 90 | 90 | 90 | 90 | 90 | 90 | 90 | 90 | 90 | 90 | 90 | 90 | 90 | 90 | 90 | 90 | 90 | 90 | 90 | 90 | 90 | 90 | 90 | 90 | 90 | 90 | 90 | 90 | 90 | 90 | 90 | 90 | 90 | 90 | 90 | 90 | 90 | 90 | 90 | 90 | 90 | 90 | 90 | 90 | 90 | 90
|  |  | 0 | 0 | 0 | 0 | 0 | 0 | 0 | 0 | 0 | 0 | 0 | 0 | 0 | 0 | 0 | 0 | 0 | 0 | 0 | 0 | 0 | 0 | 0 | 0 | 0 | 0 | 0 | 0 | 0 | 0 | 0 | 0 | 0 | 0 | 0 | 0 | 0 | 0 | 0 | 0 | 0 | 0 | 0 | 0 | 0 | 0 | 0 | 0 | 0 | 0 | 0 | 0 | 0 | 0 | 0 | 0 | 0 | 0 | 0 | 0 | 0 | 0 | 0 | 0 | 0 | 0 | 1 | 0.992 | 0.98767 | 0.98225 | 0.9758 | 0.96832 | 0.95972 | 0.9499 | 0.93864 | 0.9257 | 0.91076 | 0.89345 | 0.87333 | 0.8499 | 0.8226 | 0.7908 | 0.75383 | 0.71094 | 0.66132 | 0.6041 | 0.53836 | 0.4631 | 0.37727 | 0.27976 | 0.1694
19.3789
|  | L2 | 40.3645 | 40.3473 | 40.2956 | 40.2093 | 40.0883 | 39.9322 | 39.741 | 39.5142 | 39.2513 | 38.952 | 38.6157 | 38.2419 | 37.8298 | 37.3789 | 36.8884 | 36.3576 | 36.8963 | 38.3859 | 39.784 | 41.0945 | 42.3215 | 43.4689 | 44.5408 | 45.541 | 46.4731 | 47.3405 | 48.1467 | 48.8947 | 49.5873 | 50.2273 | 50.8171 | 51.359 | 51.8551 | 52.3073 | 52.7173 | 53.0867 | 53.4169 | 53.7091 | 53.9644 | 54.1838 | 54.3681 | 54.518 | 54.634 | 54.7165 | 54.766 | 54.7824 | 54.766 | 54.7165 | 54.634 | 54.518 | 54.3681 | 54.1838 | 53.9644 | 53.7091 | 53.4169 | 55.4738 | 57.8667 | 59.9509 | 61.7755 | 63.3805 | 64.7989 | 66.0579 | 67.1799 | 68.1835 | 69.0841 | 69.8947 | 70.6262 | 71.2878 | 71.8872 | 72.4312 | 72.9254 | 73.3748 | 73.7835 | 74.1552 | 74.4931 | 74.8 | 75.0782 | 75.3298 | 75.5567 | 75.7605 | 75.9425 | 76.1039 | 76.2458 | 76.3691 | 76.4744 | 76.5626 | 76.634 | 76.6891 | 76.7283 | 76.7517 | 76.7595
| junio |  | 0 | 0 | 0 | 0 | 0 | 0 | 0 | 0 | 0 | 0 | 0 | 0 | 0 | 0 | 0 | 0 | 0 | 0 | 0 | 0 | 0 | 0 | 0 | 0 | 0 | 0 | 0 | 0 | 0 | 0 | 0 | 0 | 0 | 0 | 0 | 0 | 0 | 0 | 0 | 0 | 0 | 0 | 0 | 0 | 0 | 0 | 0 | 0 | 0 | 0 | 0 | 0 | 0 | 0 | 0 | 0 | 0 | 0 | 0 | 0 | 0 | 0 | 0 | 0 | 0 | 0 | 1 | 0.992 | 0.98767 | 0.98225 | 0.9758 | 0.96832 | 0.95972 | 0.9499 | 0.93864 | 0.9257 | 0.91076 | 0.89345 | 0.87333 | 0.8499 | 0.8226 | 0.7908 | 0.75383 | 0.71094 | 0.66132 | 0.6041 | 0.53836 | 0.4631 | 0.37727 | 0.27976 | 0.1694
19.3789
| X4=5*H/8 | L3 | 46.7357 | 46.7183 | 46.666 | 46.5786 | 46.456 | 46.2978 | 46.1035 | 45.8728 | 45.6049 | 45.2992 | 44.9548 | 44.5709 | 44.1465 | 43.6805 | 43.1717 | 42.6188 | 42.0205 | 41.3753 | 40.6817 | 41.0945 | 42.3215 | 43.4689 | 44.5408 | 45.541 | 46.4731 | 47.3405 | 48.1467 | 48.8947 | 49.5873 | 50.2273 | 50.8171 | 51.359 | 51.8551 | 52.3073 | 52.7173 | 53.0867 | 53.4169 | 53.7091 | 53.9644 | 54.1838 | 54.3681 | 54.518 | 54.634 | 54.7165 | 54.766 | 54.7824 | 54.766 | 54.7165 | 54.634 | 54.518 | 54.3681 | 54.1838 | 53.9644 | 53.7091 | 53.4169 | 53.0867 | 52.7173 | 52.3073 | 51.8551 | 51.359 | 50.8171 | 50.2273 | 49.9177 | 51.3188 | 52.6071 | 53.7919 | 54.8819 | 55.8848 | 56.8075 | 57.6564 | 58.4372 | 59.155 | 59.8143 | 60.4194 | 60.9738 | 61.4809 | 61.9435 | 62.3645 | 62.746 | 63.0901 | 63.3988 | 63.6735 | 63.9158 | 64.1269 | 64.3077 | 64.4593 | 64.5823 | 64.6774 | 64.745 | 64.7854 | 64.7989
|  |  | 0 | 0 | 0 | 0 | 0 | 0 | 0 | 0 | 0 | 0 | 0 | 0 | 0 | 0 | 0 | 0 | 0 | 0 | 0 | 0 | 0 | 0 | 0 | 0 | 0 | 0 | 0 | 0 | 0 | 0 | 0 | 0 | 0 | 0 | 0 | 0 | 0 | 0 | 0 | 0 | 0 | 0 | 0 | 0 | 0 | 0 | 0 | 0 | 0 | 0 | 0 | 0 | 0 | 0 | 0 | 0 | 0 | 0 | 0 | 0 | 0 | 0 | 0 | 0 | 0 | 0 | 1 | 0.992 | 0.98767 | 0.98225 | 0.9758 | 0.96832 | 0.95972 | 0.9499 | 0.93864 | 0.9257 | 0.91076 | 0.89345 | 0.87333 | 0.8499 | 0.8226 | 0.7908 | 0.75383 | 0.71094 | 0.66132 | 0.6041 | 0.53836 | 0.4631 | 0.37727 | 0.27976 | 0.1694
19.3789
|  | L4 | 54.7824 | 54.766 | 54.7165 | 54.634 | 54.518 | 54.3681 | 54.1838 | 53.9644 | 53.7091 | 53.4169 | 53.0867 | 52.7173 | 52.3073 | 51.8551 | 51.359 | 50.8171 | 50.2273 | 49.5873 | 48.8947 | 48.1467 | 47.3405 | 46.4731 | 45.541 | 45.541 | 46.4731 | 47.3405 | 48.1467 | 48.8947 | 49.5873 | 50.2273 | 50.8171 | 51.359 | 51.8551 | 52.3073 | 52.7173 | 53.0867 | 53.4169 | 53.7091 | 53.9644 | 54.1838 | 54.3681 | 54.518 | 54.634 | 54.7165 | 54.766 | 54.7824 | 54.766 | 54.7165 | 54.634 | 54.518 | 54.3681 | 54.1838 | 53.9644 | 53.7091 | 53.4169 | 53.0867 | 52.7173 | 52.3073 | 51.8551 | 51.359 | 50.8171 | 50.2273 | 49.5873 | 48.8947 | 48.1467 | 47.3405 | 46.4731 | 45.541 | 45.541 | 46.4731 | 47.3405 | 48.1467 | 48.8947 | 49.5873 | 50.2273 | 50.8171 | 51.359 | 51.8551 | 52.3073 | 52.7173 | 53.0867 | 53.4169 | 53.7091 | 53.9644 | 54.1838 | 54.3681 | 54.518 | 54.634 | 54.7165 | 54.766 | 54.7824
|  |  | 0 | 0 | 0 | 0 | 0 | 0 | 0 | 0 | 0 | 0 | 0 | 0 | 0 | 0 | 0 | 0 | 0 | 0 | 0 | 0 | 0 | 0 | 0 | 0 | 0 | 0 | 0 | 0 | 0 | 0 | 0 | 0 | 0 | 0 | 0 | 0 | 0 | 0 | 0 | 0 | 0 | 0 | 0 | 0 | 0 | 0 | 0 | 0 | 0 | 0 | 0 | 0 | 0 | 0 | 0 | 0 | 0 | 0 | 0 | 0 | 0 | 0 | 0 | 0 | 0 | 0 | 1 | 0.992 | 0.98767 | 0.98225 | 0.9758 | 0.96832 | 0.95972 | 0.9499 | 0.93864 | 0.9257 | 0.91076 | 0.89345 | 0 | 0 | 0 | 0 | 0 | 0 | 0 | 0 | 0 | 0 | 0 | 0 | 0
11.4842
|  | L5 | 64.7989 | 64.7854 | 64.745 | 64.6774 | 64.5823 | 64.4593 | 64.3077 | 64.1269 | 63.9158 | 63.6735 | 63.3988 | 63.0901 | 62.746 | 62.3645 | 61.9435 | 61.4809 | 60.9738 | 60.4194 | 59.8143 | 59.155 | 58.4372 | 57.6564 | 56.8075 | 55.8848 | 54.8819 | 53.7919 | 52.6071 | 51.3188 | 49.9177 | 50.2273 | 50.8171 | 51.359 | 51.8551 | 52.3073 | 52.7173 | 53.0867 | 53.4169 | 53.7091 | 53.9644 | 54.1838 | 54.3681 | 54.518 | 54.634 | 54.7165 | 54.766 | 54.7824 | 54.766 | 54.7165 | 54.634 | 54.518 | 54.3681 | 54.1838 | 53.9644 | 53.7091 | 53.4169 | 53.0867 | 52.7173 | 52.3073 | 51.8551 | 51.359 | 50.8171 | 50.2273 | 30.7163 | 31.9857 | 33.1903 | 34.3316 | 35.411 | 36.4301 | 37.3906 | 38.2943 | 39.1429 | 39.9381 | 40.6817 | 41.3753 | 42.0205 | 42.6188 | 43.1717 | 43.6805 | 44.1465 | 44.5709 | 44.9548 | 45.2992 | 45.6049 | 45.8728 | 46.1035 | 46.2978 | 46.456 | 46.5786 | 46.666 | 46.7183 | 46.7357
|  |  | 0 | 0 | 0 | 0 | 0 | 0 | 0 | 0 | 0 | 0 | 0 | 0 | 0 | 0 | 0 | 0 | 0 | 0 | 0 | 0 | 0 | 0 | 0 | 0 | 0 | 0 | 0 | 0 | 0 | 0 | 0 | 0 | 0 | 0 | 0 | 0 | 0 | 0 | 0 | 0 | 0 | 0 | 0 | 0 | 0 | 0 | 0 | 0 | 0 | 0 | 0 | 0 | 0 | 0 | 0 | 0 | 0 | 0 | 0 | 0 | 0 | 0 | 0 | 0 | 0 | 0 | 0 | 0 | 0 | 0 | 0 | 0 | 0 | 0 | 0 | 0 | 0 | 0 | 0 | 0 | 0 | 0 | 0 | 0 | 0 | 0 | 0 | 0 | 0 | 0 | 0
0
|  | L6 | 76.7595 | 76.7517 | 76.7283 | 76.6891 | 76.634 | 76.5626 | 76.4744 | 76.3691 | 76.2458 | 76.1039 | 75.9425 | 75.7605 | 75.5567 | 75.3298 | 75.0782 | 74.8 | 74.4931 | 74.1552 | 73.7835 | 73.3748 | 72.9254 | 72.4312 | 71.8872 | 71.2878 | 70.6262 | 69.8947 | 69.0841 | 68.1835 | 67.1799 | 66.0579 | 64.7989 | 63.3805 | 61.7755 | 59.9509 | 57.8667 | 55.4738 | 53.4169 | 53.7091 | 53.9644 | 54.1838 | 54.3681 | 54.518 | 54.634 | 54.7165 | 54.766 | 54.7824 | 54.766 | 54.7165 | 54.634 | 54.518 | 54.3681 | 54.1838 | 53.9644 | 53.7091 | 53.4169 | 53.0867 | 52.7173 | 52.3073 | 51.8551 | 51.359 | 50.8171 | 50.2273 | 49.5873 | 48.8947 | 48.1467 | 47.3405 | 46.4731 | 45.541 | 44.5408 | 43.4689 | 42.3215 | 41.0945 | 39.784 | 38.3859 | 36.8963 | 36.3576 | 36.8884 | 37.3789 | 37.8298 | 38.2419 | 38.6157 | 38.952 | 39.2513 | 39.5142 | 39.741 | 39.9322 | 40.0883 | 40.2093 | 40.2956 | 40.3473 | 40.3645
|  |  | 0 | 0 | 0 | 0 | 0 | 0 | 0 | 0 | 0 | 0 | 0 | 0 | 0 | 0 | 0 | 0 | 0 | 0 | 0 | 0 | 0 | 0 | 0 | 0 | 0 | 0 | 0 | 0 | 0 | 0 | 0 | 0 | 0 | 0 | 0 | 0 | 0 | 0 | 0 | 0 | 0 | 0 | 0 | 0 | 0 | 0 | 0 | 0 | 0 | 0 | 0 | 0 | 0 | 0 | 0 | 0 | 0 | 0 | 0 | 0 | 0 | 0 | 0 | 0 | 0 | 0 | 1 | 0.992 | 0.98767 | 0.98225 | 0 | 0 | 0 | 0 | 0 | 0 | 0 | 0 | 0 | 0 | 0 | 0 | 0 | 0 | 0 | 0 | 0 | 0 | 0 | 0 | 0
3.9619
|  | L7 | 90 | 90 | 90 | 90 | 90 | 90 | 90 | 90 | 90 | 90 | 90 | 90 | 90 | 90 | 90 | 90 | 90 | 90 | 90 | 90 | 90 | 90 | 90 | 90 | 90 | 90 | 90 | 90 | 90 | 90 | 90 | 90 | 90 | 90 | 90 | 90 | 90 | 90 | 90 | 90 | 90 | 90 | 90 | 90 | 90 | 54.7824 | 54.766 | 54.7165 | 54.634 | 54.518 | 54.3681 | 54.1838 | 53.9644 | 53.7091 | 53.4169 | 53.0867 | 52.7173 | 52.3073 | 51.8551 | 51.359 | 50.8171 | 50.2273 | 49.5873 | 48.8947 | 48.1467 | 47.3405 | 46.4731 | 45.541 | 44.5408 | 43.4689 | 42.3215 | 41.0945 | 39.784 | 38.3859 | 36.8963 | 35.3112 | 33.6273 | 32.4827 | 32.9067 | 33.2951 | 33.6484 | 33.9668 | 34.2507 | 34.5005 | 34.7163 | 34.8986 | 35.0474 | 35.1629 | 35.2453 | 35.2947 | 35.3112
|  |  | 0 | 0 | 0 | 0 | 0 | 0 | 0 | 0 | 0 | 0 | 0 | 0 | 0 | 0 | 0 | 0 | 0 | 0 | 0 | 0 | 0 | 0 | 0 | 0 | 0 | 0 | 0 | 0 | 0 | 0 | 0 | 0 | 0 | 0 | 0 | 0 | 0 | 0 | 0 | 0 | 0 | 0 | 0 | 0 | 0 | 0 | 0 | 0 | 0 | 0 | 0 | 0 | 0 | 0 | 0 | 0 | 0 | 0 | 0 | 0 | 0 | 0 | 0 | 0 | 0 | 0 | 1 | 0.992 | 0.98767 | 0.98225 | 0 | 0 | 0 | 0 | 0 | 0 | 0 | 0 | 0 | 0 | 0 | 0 | 0 | 0 | 0 | 0 | 0 | 0 | 0 | 0 | 0
3.9619
|  | L1 | 30.2564 | 30.2412 | 30.1957 | 30.1196 | 30.0132 | 29.8761 | 29.7085 | 29.5101 | 29.2809 | 29.0208 | 28.7295 | 28.4071 | 28.0532 | 27.6679 | 28.7103 | 30.2564 | 31.726 | 33.1201 | 34.4404 | 35.6886 | 36.8669 | 37.9775 | 39.0225 | 40.0044 | 40.9254 | 41.7877 | 42.5938 | 43.3455 | 44.0451 | 44.6944 | 45.2953 | 45.8496 | 46.3588 | 46.8245 | 47.2479 | 47.6304 | 47.9731 | 48.2771 | 48.5432 | 48.7722 | 48.9648 | 49.1216 | 49.2431 | 49.3296 | 49.3815 | 90 | 90 | 90 | 90 | 90 | 90 | 90 | 90 | 90 | 90 | 90 | 90 | 90 | 90 | 90 | 90 | 90 | 90 | 90 | 90 | 90 | 90 | 90 | 90 | 90 | 90 | 90 | 90 | 90 | 90 | 90 | 90 | 90 | 90 | 90 | 90 | 90 | 90 | 90 | 90 | 90 | 90 | 90 | 90 | 90 | 90
|  |  | 0 | 0 | 0 | 0 | 0 | 0 | 0 | 0 | 0 | 0 | 0 | 0 | 0 | 0 | 0 | 0 | 0 | 0 | 0 | 0 | 0 | 0 | 0 | 0 | 0 | 0 | 0 | 0 | 0 | 0 | 0 | 0 | 0 | 0 | 0 | 0 | 0 | 0 | 0 | 0 | 0 | 0 | 0 | 0 | 0 | 0 | 0 | 0 | 0 | 0 | 0 | 0 | 0 | 0 | 0 | 0 | 0 | 0 | 0 | 0 | 0 | 0 | 0 | 0 | 0 | 0 | 1 | 0.992 | 0.98767 | 0.98225 | 0.9758 | 0.96832 | 0.95972 | 0.9499 | 0.93864 | 0.9257 | 0.91076 | 0.89345 | 0.87333 | 0.8499 | 0.8226 | 0.7908 | 0.75383 | 0.71094 | 0.66132 | 0.6041 | 0.53836 | 0.4631 | 0.37727 | 0.27976 | 0.1694
19.3789
|  | L2 | 34.992 | 34.9756 | 34.9264 | 34.8443 | 34.7292 | 34.581 | 34.3996 | 34.1846 | 33.9359 | 33.6533 | 33.3363 | 32.9847 | 32.5982 | 32.1763 | 31.7187 | 31.225 | 31.726 | 33.1201 | 34.4404 | 35.6886 | 36.8669 | 37.9775 | 39.0225 | 40.0044 | 40.9254 | 41.7877 | 42.5938 | 43.3455 | 44.0451 | 44.6944 | 45.2953 | 45.8496 | 46.3588 | 46.8245 | 47.2479 | 47.6304 | 47.9731 | 48.2771 | 48.5432 | 48.7722 | 48.9648 | 49.1216 | 49.2431 | 49.3296 | 49.3815 | 49.3987 | 49.3815 | 49.3296 | 49.2431 | 49.1216 | 48.9648 | 48.7722 | 48.5432 | 48.2771 | 47.9731 | 50.1255 | 52.6671 | 54.9137 | 56.9052 | 58.6759 | 60.2551 | 61.668 | 62.9357 | 64.0763 | 65.1051 | 66.0352 | 66.8778 | 67.6425 | 68.3375 | 68.9699 | 69.5458 | 70.0705 | 70.5487 | 70.9843 | 71.3809 | 71.7415 | 72.0689 | 72.3653 | 72.6328 | 72.8732 | 73.0881 | 73.2788 | 73.4466 | 73.5924 | 73.7171 | 73.8214 | 73.906 | 73.9713 | 74.0177 | 74.0454 | 74.0546
| junio |  | 0 | 0 | 0 | 0 | 0 | 0 | 0 | 0 | 0 | 0 | 0 | 0 | 0 | 0 | 0 | 0 | 0 | 0 | 0 | 0 | 0 | 0 | 0 | 0 | 0 | 0 | 0 | 0 | 0 | 0 | 0 | 0 | 0 | 0 | 0 | 0 | 0 | 0 | 0 | 0 | 0 | 0 | 0 | 0 | 0 | 0 | 0 | 0 | 0 | 0 | 0 | 0 | 0 | 0 | 0 | 0 | 0 | 0 | 0 | 0 | 0 | 0 | 0 | 0 | 0 | 0 | 1 | 0.992 | 0.98767 | 0.98225 | 0.9758 | 0.96832 | 0.95972 | 0.9499 | 0.93864 | 0.9257 | 0.91076 | 0.89345 | 0.87333 | 0.8499 | 0.8226 | 0.7908 | 0.75383 | 0.71094 | 0.66132 | 0.6041 | 0.53836 | 0.4631 | 0.37727 | 0.27976 | 0.1694
19.3789
| X5=4*H/8 | L3 | 41.1859 | 41.1686 | 41.1167 | 41.03 | 40.9084 | 40.7517 | 40.5595 | 40.3315 | 40.0673 | 39.7664 | 39.4281 | 39.0519 | 38.6372 | 38.1831 | 37.6889 | 37.1538 | 36.577 | 35.9574 | 35.2943 | 35.6886 | 36.8669 | 37.9775 | 39.0225 | 40.0044 | 40.9254 | 41.7877 | 42.5938 | 43.3455 | 44.0451 | 44.6944 | 45.2953 | 45.8496 | 46.3588 | 46.8245 | 47.2479 | 47.6304 | 47.9731 | 48.2771 | 48.5432 | 48.7722 | 48.9648 | 49.1216 | 49.2431 | 49.3296 | 49.3815 | 49.3987 | 49.3815 | 49.3296 | 49.2431 | 49.1216 | 48.9648 | 48.7722 | 48.5432 | 48.2771 | 47.9731 | 47.6304 | 47.2479 | 46.8245 | 46.3588 | 45.8496 | 45.2953 | 44.6944 | 44.38 | 45.8084 | 47.1339 | 48.3634 | 49.5031 | 50.5592 | 51.5371 | 52.4421 | 53.279 | 54.0521 | 54.7655 | 55.4228 | 56.0273 | 56.582 | 57.0897 | 57.5529 | 57.9738 | 58.3542 | 58.6961 | 59.0011 | 59.2703 | 59.5052 | 59.7068 | 59.8758 | 60.0131 | 60.1194 | 60.1949 | 60.2401 | 60.2551
|  |  | 0 | 0 | 0 | 0 | 0 | 0 | 0 | 0 | 0 | 0 | 0 | 0 | 0 | 0 | 0 | 0 | 0 | 0 | 0 | 0 | 0 | 0 | 0 | 0 | 0 | 0 | 0 | 0 | 0 | 0 | 0 | 0 | 0 | 0 | 0 | 0 | 0 | 0 | 0 | 0 | 0 | 0 | 0 | 0 | 0 | 0 | 0 | 0 | 0 | 0 | 0 | 0 | 0 | 0 | 0 | 0 | 0 | 0 | 0 | 0 | 0 | 0 | 0 | 0 | 0 | 0 | 1 | 0.992 | 0.98767 | 0.98225 | 0.9758 | 0.96832 | 0.95972 | 0.9499 | 0.93864 | 0.9257 | 0.91076 | 0.89345 | 0.87333 | 0.8499 | 0.8226 | 0.7908 | 0.75383 | 0.71094 | 0.66132 | 0.6041 | 0 | 0 | 0 | 0 | 0
17.551
|  | L4 | 49.3987 | 49.3815 | 49.3296 | 49.2431 | 49.1216 | 48.9648 | 48.7722 | 48.5432 | 48.2771 | 47.9731 | 47.6304 | 47.2479 | 46.8245 | 46.3588 | 45.8496 | 45.2953 | 44.6944 | 44.0451 | 43.3455 | 42.5938 | 41.7877 | 40.9254 | 40.0044 | 40.0044 | 40.9254 | 41.7877 | 42.5938 | 43.3455 | 44.0451 | 44.6944 | 45.2953 | 45.8496 | 46.3588 | 46.8245 | 47.2479 | 47.6304 | 47.9731 | 48.2771 | 48.5432 | 48.7722 | 48.9648 | 49.1216 | 49.2431 | 49.3296 | 49.3815 | 49.3987 | 49.3815 | 49.3296 | 49.2431 | 49.1216 | 48.9648 | 48.7722 | 48.5432 | 48.2771 | 47.9731 | 47.6304 | 47.2479 | 46.8245 | 46.3588 | 45.8496 | 45.2953 | 44.6944 | 44.0451 | 43.3455 | 42.5938 | 41.7877 | 40.9254 | 40.0044 | 40.0044 | 40.9254 | 41.7877 | 42.5938 | 43.3455 | 44.0451 | 44.6944 | 45.2953 | 45.8496 | 46.3588 | 46.8245 | 47.2479 | 47.6304 | 47.9731 | 48.2771 | 48.5432 | 48.7722 | 48.9648 | 49.1216 | 49.2431 | 49.3296 | 49.3815 | 49.3987
|  |  | 0 | 0 | 0 | 0 | 0 | 0 | 0 | 0 | 0 | 0 | 0 | 0 | 0 | 0 | 0 | 0 | 0 | 0 | 0 | 0 | 0 | 0 | 0 | 0 | 0 | 0 | 0 | 0 | 0 | 0 | 0 | 0 | 0 | 0 | 0 | 0 | 0 | 0 | 0 | 0 | 0 | 0 | 0 | 0 | 0 | 0 | 0 | 0 | 0 | 0 | 0 | 0 | 0 | 0 | 0 | 0 | 0 | 0 | 0 | 0 | 0 | 0 | 0 | 0 | 0 | 0 | 1 | 0.992 | 0 | 0 | 0 | 0 | 0 | 0 | 0 | 0 | 0 | 0 | 0 | 0 | 0 | 0 | 0 | 0 | 0 | 0 | 0 | 0 | 0 | 0 | 0
1.992
|  | L5 | 60.2551 | 60.2401 | 60.1949 | 60.1194 | 60.0131 | 59.8758 | 59.7068 | 59.5052 | 59.2703 | 59.0011 | 58.6961 | 58.3542 | 57.9738 | 57.5529 | 57.0897 | 56.582 | 56.0273 | 55.4228 | 54.7655 | 54.0521 | 53.279 | 52.4421 | 51.5371 | 50.5592 | 49.5031 | 48.3634 | 47.1339 | 45.8084 | 44.38 | 44.6944 | 45.2953 | 45.8496 | 46.3588 | 46.8245 | 47.2479 | 47.6304 | 47.9731 | 48.2771 | 48.5432 | 48.7722 | 48.9648 | 49.1216 | 49.2431 | 49.3296 | 49.3815 | 49.3987 | 49.3815 | 49.3296 | 49.2431 | 49.1216 | 48.9648 | 48.7722 | 48.5432 | 48.2771 | 47.9731 | 47.6304 | 47.2479 | 46.8245 | 46.3588 | 45.8496 | 45.2953 | 44.6944 | 26.0722 | 27.2173 | 28.3115 | 29.3551 | 30.3485 | 31.2923 | 32.1872 | 33.034 | 33.8335 | 34.5866 | 35.2943 | 35.9574 | 36.577 | 37.1538 | 37.6889 | 38.1831 | 38.6372 | 39.0519 | 39.4281 | 39.7664 | 40.0673 | 40.3315 | 40.5595 | 40.7517 | 40.9084 | 41.03 | 41.1167 | 41.1686 | 41.1859
|  |  | 0 | 0 | 0 | 0 | 0 | 0 | 0 | 0 | 0 | 0 | 0 | 0 | 0 | 0 | 0 | 0 | 0 | 0 | 0 | 0 | 0 | 0 | 0 | 0 | 0 | 0 | 0 | 0 | 0 | 0 | 0 | 0 | 0 | 0 | 0 | 0 | 0 | 0 | 0 | 0 | 0 | 0 | 0 | 0 | 0 | 0 | 0 | 0 | 0 | 0 | 0 | 0 | 0 | 0 | 0 | 0 | 0 | 0 | 0 | 0 | 0 | 0 | 0 | 0 | 0 | 0 | 0 | 0 | 0 | 0 | 0 | 0 | 0 | 0 | 0 | 0 | 0 | 0 | 0 | 0 | 0 | 0 | 0 | 0 | 0 | 0 | 0 | 0 | 0 | 0 | 0
0
|  | L6 | 74.0546 | 74.0454 | 74.0177 | 73.9713 | 73.906 | 73.8214 | 73.7171 | 73.5924 | 73.4466 | 73.2788 | 73.0881 | 72.8732 | 72.6328 | 72.3653 | 72.0689 | 71.7415 | 71.3809 | 70.9843 | 70.5487 | 70.0705 | 69.5458 | 68.9699 | 68.3375 | 67.6425 | 66.8778 | 66.0352 | 65.1051 | 64.0763 | 62.9357 | 61.668 | 60.2551 | 58.6759 | 56.9052 | 54.9137 | 52.6671 | 50.1255 | 47.9731 | 48.2771 | 48.5432 | 48.7722 | 48.9648 | 49.1216 | 49.2431 | 49.3296 | 49.3815 | 49.3987 | 49.3815 | 49.3296 | 49.2431 | 49.1216 | 48.9648 | 48.7722 | 48.5432 | 48.2771 | 47.9731 | 47.6304 | 47.2479 | 46.8245 | 46.3588 | 45.8496 | 45.2953 | 44.6944 | 44.0451 | 43.3455 | 42.5938 | 41.7877 | 40.9254 | 40.0044 | 39.0225 | 37.9775 | 36.8669 | 35.6886 | 34.4404 | 33.1201 | 31.726 | 31.225 | 31.7187 | 32.1763 | 32.5982 | 32.9847 | 33.3363 | 33.6533 | 33.9359 | 34.1846 | 34.3996 | 34.581 | 34.7292 | 34.8443 | 34.9264 | 34.9756 | 34.992
|  |  | 0 | 0 | 0 | 0 | 0 | 0 | 0 | 0 | 0 | 0 | 0 | 0 | 0 | 0 | 0 | 0 | 0 | 0 | 0 | 0 | 0 | 0 | 0 | 0 | 0 | 0 | 0 | 0 | 0 | 0 | 0 | 0 | 0 | 0 | 0 | 0 | 0 | 0 | 0 | 0 | 0 | 0 | 0 | 0 | 0 | 0 | 0 | 0 | 0 | 0 | 0 | 0 | 0 | 0 | 0 | 0 | 0 | 0 | 0 | 0 | 0 | 0 | 0 | 0 | 0 | 0 | 1 | 0.992 | 0 | 0 | 0 | 0 | 0 | 0 | 0 | 0 | 0 | 0 | 0 | 0 | 0 | 0 | 0 | 0 | 0 | 0 | 0 | 0 | 0 | 0 | 0
1.992
|  | L7 | 90 | 90 | 90 | 90 | 90 | 90 | 90 | 90 | 90 | 90 | 90 | 90 | 90 | 90 | 90 | 90 | 90 | 90 | 90 | 90 | 90 | 90 | 90 | 90 | 90 | 90 | 90 | 90 | 90 | 90 | 90 | 90 | 90 | 90 | 90 | 90 | 90 | 90 | 90 | 90 | 90 | 90 | 90 | 90 | 90 | 49.3987 | 49.3815 | 49.3296 | 49.2431 | 49.1216 | 48.9648 | 48.7722 | 48.5432 | 48.2771 | 47.9731 | 47.6304 | 47.2479 | 46.8245 | 46.3588 | 45.8496 | 45.2953 | 44.6944 | 44.0451 | 43.3455 | 42.5938 | 41.7877 | 40.9254 | 40.0044 | 39.0225 | 37.9775 | 36.8669 | 35.6886 | 34.4404 | 33.1201 | 31.726 | 30.2564 | 28.7103 | 27.6679 | 28.0532 | 28.4071 | 28.7295 | 29.0208 | 29.2809 | 29.5101 | 29.7085 | 29.8761 | 30.0132 | 30.1196 | 30.1957 | 30.2412 | 30.2564
|  |  | 0 | 0 | 0 | 0 | 0 | 0 | 0 | 0 | 0 | 0 | 0 | 0 | 0 | 0 | 0 | 0 | 0 | 0 | 0 | 0 | 0 | 0 | 0 | 0 | 0 | 0 | 0 | 0 | 0 | 0 | 0 | 0 | 0 | 0 | 0 | 0 | 0 | 0 | 0 | 0 | 0 | 0 | 0 | 0 | 0 | 0 | 0 | 0 | 0 | 0 | 0 | 0 | 0 | 0 | 0 | 0 | 0 | 0 | 0 | 0 | 0 | 0 | 0 | 0 | 0 | 0 | 1 | 0.992 | 0 | 0 | 0 | 0 | 0 | 0 | 0 | 0 | 0 | 0 | 0 | 0 | 0 | 0 | 0 | 0 | 0 | 0 | 0 | 0 | 0 | 0 | 0
1.992
|  | L1 | 24.6236 | 24.6103 | 24.5707 | 24.5046 | 24.412 | 24.293 | 24.1475 | 23.9756 | 23.7772 | 23.5524 | 23.3012 | 23.0235 | 22.7195 | 22.3891 | 23.2846 | 24.6236 | 25.9086 | 27.1394 | 28.3159 | 29.4385 | 30.5075 | 31.5237 | 32.4878 | 33.4007 | 34.2633 | 35.0768 | 35.8422 | 36.5606 | 37.2331 | 37.8607 | 38.4445 | 38.9856 | 39.4849 | 39.9434 | 40.3618 | 40.7411 | 41.082 | 41.3851 | 41.6511 | 41.8805 | 42.0738 | 42.2315 | 42.3537 | 42.4408 | 42.4931 | 90 | 90 | 90 | 90 | 90 | 90 | 90 | 90 | 90 | 90 | 90 | 90 | 90 | 90 | 90 | 90 | 90 | 90 | 90 | 90 | 90 | 90 | 90 | 90 | 90 | 90 | 90 | 90 | 90 | 90 | 90 | 90 | 90 | 90 | 90 | 90 | 90 | 90 | 90 | 90 | 90 | 90 | 90 | 90 | 90 | 90
|  |  | 0 | 0 | 0 | 0 | 0 | 0 | 0 | 0 | 0 | 0 | 0 | 0 | 0 | 0 | 0 | 0 | 0 | 0 | 0 | 0 | 0 | 0 | 0 | 0 | 0 | 0 | 0 | 0 | 0 | 0 | 0 | 0 | 0 | 0 | 0 | 0 | 0 | 0 | 0 | 0 | 0 | 0 | 0 | 0 | 0 | 0 | 0 | 0 | 0 | 0 | 0 | 0 | 0 | 0 | 0 | 0 | 0 | 0 | 0 | 0 | 0 | 0 | 0 | 0 | 0 | 0 | 1 | 0.992 | 0.98767 | 0.98225 | 0.9758 | 0.96832 | 0.95972 | 0.9499 | 0.93864 | 0.9257 | 0.91076 | 0.89345 | 0.87333 | 0.8499 | 0.8226 | 0.7908 | 0.75383 | 0.71094 | 0.66132 | 0.6041 | 0.53836 | 0.4631 | 0.37727 | 0.27976 | 0.1694
19.3789
|  | L2 | 28.8108 | 28.7961 | 28.7518 | 28.6781 | 28.5748 | 28.4419 | 28.2794 | 28.0872 | 27.8651 | 27.6132 | 27.3313 | 27.0194 | 26.6772 | 26.3049 | 25.9022 | 25.4691 | 25.9086 | 27.1394 | 28.3159 | 29.4385 | 30.5075 | 31.5237 | 32.4878 | 33.4007 | 34.2633 | 35.0768 | 35.8422 | 36.5606 | 37.2331 | 37.8607 | 38.4445 | 38.9856 | 39.4849 | 39.9434 | 40.3618 | 40.7411 | 41.082 | 41.3851 | 41.6511 | 41.8805 | 42.0738 | 42.2315 | 42.3537 | 42.4408 | 42.4931 | 42.5104 | 42.4931 | 42.4408 | 42.3537 | 42.2315 | 42.0738 | 41.8805 | 41.6511 | 41.3851 | 41.082 | 43.2454 | 45.8513 | 48.2022 | 50.3237 | 52.2399 | 53.9726 | 55.5417 | 56.9645 | 58.2568 | 59.4321 | 60.5024 | 61.4783 | 62.3691 | 63.1828 | 63.9265 | 64.6066 | 65.2285 | 65.7971 | 66.3166 | 66.7907 | 67.2229 | 67.616 | 67.9726 | 68.295 | 68.5852 | 68.8449 | 69.0757 | 69.2788 | 69.4556 | 69.6069 | 69.7335 | 69.8363 | 69.9156 | 69.972 | 70.0057 | 70.0169
| junio |  | 0 | 0 | 0 | 0 | 0 | 0 | 0 | 0 | 0 | 0 | 0 | 0 | 0 | 0 | 0 | 0 | 0 | 0 | 0 | 0 | 0 | 0 | 0 | 0 | 0 | 0 | 0 | 0 | 0 | 0 | 0 | 0 | 0 | 0 | 0 | 0 | 0 | 0 | 0 | 0 | 0 | 0 | 0 | 0 | 0 | 0 | 0 | 0 | 0 | 0 | 0 | 0 | 0 | 0 | 0 | 0 | 0 | 0 | 0 | 0 | 0 | 0 | 0 | 0 | 0 | 0 | 1 | 0.992 | 0.98767 | 0.98225 | 0.9758 | 0.96832 | 0.95972 | 0.9499 | 0.93864 | 0.9257 | 0.91076 | 0.89345 | 0.87333 | 0.8499 | 0.8226 | 0.7908 | 0.75383 | 0.71094 | 0.66132 | 0.6041 | 0.53836 | 0.4631 | 0.37727 | 0.27976 | 0.1694
19.3789
| X6=3*H/8 | L3 | 34.5085 | 34.4922 | 34.4433 | 34.3617 | 34.2474 | 34.1002 | 33.9199 | 33.7064 | 33.4594 | 33.1787 | 32.864 | 32.515 | 32.1314 | 31.7128 | 31.2589 | 30.7692 | 30.2436 | 29.6816 | 29.0828 | 29.4385 | 30.5075 | 31.5237 | 32.4878 | 33.4007 | 34.2633 | 35.0768 | 35.8422 | 36.5606 | 37.2331 | 37.8607 | 38.4445 | 38.9856 | 39.4849 | 39.9434 | 40.3618 | 40.7411 | 41.082 | 41.3851 | 41.6511 | 41.8805 | 42.0738 | 42.2315 | 42.3537 | 42.4408 | 42.4931 | 42.5104 | 42.4931 | 42.4408 | 42.3537 | 42.2315 | 42.0738 | 41.8805 | 41.6511 | 41.3851 | 41.082 | 40.7411 | 40.3618 | 39.9434 | 39.4849 | 38.9856 | 38.4445 | 37.8607 | 37.5563 | 38.9453 | 40.2491 | 41.4713 | 42.6157 | 43.6861 | 44.6858 | 45.6184 | 46.4873 | 47.2954 | 48.0458 | 48.7412 | 49.3841 | 49.9771 | 50.5221 | 51.0214 | 51.4767 | 51.8898 | 52.262 | 52.5949 | 52.8895 | 53.1471 | 53.3684 | 53.5544 | 53.7057 | 53.8228 | 53.9061 | 53.956 | 53.9726
|  |  | 0 | 0 | 0 | 0 | 0 | 0 | 0 | 0 | 0 | 0 | 0 | 0 | 0 | 0 | 0 | 0 | 0 | 0 | 0 | 0 | 0 | 0 | 0 | 0 | 0 | 0 | 0 | 0 | 0 | 0 | 0 | 0 | 0 | 0 | 0 | 0 | 0 | 0 | 0 | 0 | 0 | 0 | 0 | 0 | 0 | 0 | 0 | 0 | 0 | 0 | 0 | 0 | 0 | 0 | 0 | 0 | 0 | 0 | 0 | 0 | 0 | 0 | 0 | 0 | 0 | 0 | 1 | 0.992 | 0.98767 | 0.98225 | 0.9758 | 0.96832 | 0.95972 | 0.9499 | 0.93864 | 0.9257 | 0 | 0 | 0 | 0 | 0 | 0 | 0 | 0 | 0 | 0 | 0 | 0 | 0 | 0 | 0
9.68
|  | L4 | 42.5104 | 42.4931 | 42.4408 | 42.3537 | 42.2315 | 42.0738 | 41.8805 | 41.6511 | 41.3851 | 41.082 | 40.7411 | 40.3618 | 39.9434 | 39.4849 | 38.9856 | 38.4445 | 37.8607 | 37.2331 | 36.5606 | 35.8422 | 35.0768 | 34.2633 | 33.4007 | 33.4007 | 34.2633 | 35.0768 | 35.8422 | 36.5606 | 37.2331 | 37.8607 | 38.4445 | 38.9856 | 39.4849 | 39.9434 | 40.3618 | 40.7411 | 41.082 | 41.3851 | 41.6511 | 41.8805 | 42.0738 | 42.2315 | 42.3537 | 42.4408 | 42.4931 | 42.5104 | 42.4931 | 42.4408 | 42.3537 | 42.2315 | 42.0738 | 41.8805 | 41.6511 | 41.3851 | 41.082 | 40.7411 | 40.3618 | 39.9434 | 39.4849 | 38.9856 | 38.4445 | 37.8607 | 37.2331 | 36.5606 | 35.8422 | 35.0768 | 34.2633 | 33.4007 | 33.4007 | 34.2633 | 35.0768 | 35.8422 | 36.5606 | 37.2331 | 37.8607 | 38.4445 | 38.9856 | 39.4849 | 39.9434 | 40.3618 | 40.7411 | 41.082 | 41.3851 | 41.6511 | 41.8805 | 42.0738 | 42.2315 | 42.3537 | 42.4408 | 42.4931 | 42.5104
|  |  | 0 | 0 | 0 | 0 | 0 | 0 | 0 | 0 | 0 | 0 | 0 | 0 | 0 | 0 | 0 | 0 | 0 | 0 | 0 | 0 | 0 | 0 | 0 | 0 | 0 | 0 | 0 | 0 | 0 | 0 | 0 | 0 | 0 | 0 | 0 | 0 | 0 | 0 | 0 | 0 | 0 | 0 | 0 | 0 | 0 | 0 | 0 | 0 | 0 | 0 | 0 | 0 | 0 | 0 | 0 | 0 | 0 | 0 | 0 | 0 | 0 | 0 | 0 | 0 | 0 | 0 | 0 | 0 | 0 | 0 | 0 | 0 | 0 | 0 | 0 | 0 | 0 | 0 | 0 | 0 | 0 | 0 | 0 | 0 | 0 | 0 | 0 | 0 | 0 | 0 | 0
0
|  | L5 | 53.9726 | 53.956 | 53.9061 | 53.8228 | 53.7057 | 53.5544 | 53.3684 | 53.1471 | 52.8895 | 52.5949 | 52.262 | 51.8898 | 51.4767 | 51.0214 | 50.5221 | 49.9771 | 49.3841 | 48.7412 | 48.0458 | 47.2954 | 46.4873 | 45.6184 | 44.6858 | 43.6861 | 42.6157 | 41.4713 | 40.2491 | 38.9453 | 37.5563 | 37.8607 | 38.4445 | 38.9856 | 39.4849 | 39.9434 | 40.3618 | 40.7411 | 41.082 | 41.3851 | 41.6511 | 41.8805 | 42.0738 | 42.2315 | 42.3537 | 42.4408 | 42.4931 | 42.5104 | 42.4931 | 42.4408 | 42.3537 | 42.2315 | 42.0738 | 41.8805 | 41.6511 | 41.3851 | 41.082 | 40.7411 | 40.3618 | 39.9434 | 39.4849 | 38.9856 | 38.4445 | 37.8607 | 21.029 | 22.0037 | 22.9413 | 23.8414 | 24.7037 | 25.5281 | 26.3145 | 27.063 | 27.7738 | 28.4469 | 29.0828 | 29.6816 | 30.2436 | 30.7692 | 31.2589 | 31.7128 | 32.1314 | 32.515 | 32.864 | 33.1787 | 33.4594 | 33.7064 | 33.9199 | 34.1002 | 34.2474 | 34.3617 | 34.4433 | 34.4922 | 34.5085
|  |  | 0 | 0 | 0 | 0 | 0 | 0 | 0 | 0 | 0 | 0 | 0 | 0 | 0 | 0 | 0 | 0 | 0 | 0 | 0 | 0 | 0 | 0 | 0 | 0 | 0 | 0 | 0 | 0 | 0 | 0 | 0 | 0 | 0 | 0 | 0 | 0 | 0 | 0 | 0 | 0 | 0 | 0 | 0 | 0 | 0 | 0 | 0 | 0 | 0 | 0 | 0 | 0 | 0 | 0 | 0 | 0 | 0 | 0 | 0 | 0 | 0 | 0 | 0 | 0 | 0 | 0 | 0 | 0 | 0 | 0 | 0 | 0 | 0 | 0 | 0 | 0 | 0 | 0 | 0 | 0 | 0 | 0 | 0 | 0 | 0 | 0 | 0 | 0 | 0 | 0 | 0
0
|  | L6 | 70.0169 | 70.0057 | 69.972 | 69.9156 | 69.8363 | 69.7335 | 69.6069 | 69.4556 | 69.2788 | 69.0757 | 68.8449 | 68.5852 | 68.295 | 67.9726 | 67.616 | 67.2229 | 66.7907 | 66.3166 | 65.7971 | 65.2285 | 64.6066 | 63.9265 | 63.1828 | 62.3691 | 61.4783 | 60.5024 | 59.4321 | 58.2568 | 56.9645 | 55.5417 | 53.9726 | 52.2399 | 50.3237 | 48.2022 | 45.8513 | 43.2454 | 41.082 | 41.3851 | 41.6511 | 41.8805 | 42.0738 | 42.2315 | 42.3537 | 42.4408 | 42.4931 | 42.5104 | 42.4931 | 42.4408 | 42.3537 | 42.2315 | 42.0738 | 41.8805 | 41.6511 | 41.3851 | 41.082 | 40.7411 | 40.3618 | 39.9434 | 39.4849 | 38.9856 | 38.4445 | 37.8607 | 37.2331 | 36.5606 | 35.8422 | 35.0768 | 34.2633 | 33.4007 | 32.4878 | 31.5237 | 30.5075 | 29.4385 | 28.3159 | 27.1394 | 25.9086 | 25.4691 | 25.9022 | 26.3049 | 26.6772 | 27.0194 | 27.3313 | 27.6132 | 27.8651 | 28.0872 | 28.2794 | 28.4419 | 28.5748 | 28.6781 | 28.7518 | 28.7961 | 28.8108
|  |  | 0 | 0 | 0 | 0 | 0 | 0 | 0 | 0 | 0 | 0 | 0 | 0 | 0 | 0 | 0 | 0 | 0 | 0 | 0 | 0 | 0 | 0 | 0 | 0 | 0 | 0 | 0 | 0 | 0 | 0 | 0 | 0 | 0 | 0 | 0 | 0 | 0 | 0 | 0 | 0 | 0 | 0 | 0 | 0 | 0 | 0 | 0 | 0 | 0 | 0 | 0 | 0 | 0 | 0 | 0 | 0 | 0 | 0 | 0 | 0 | 0 | 0 | 0 | 0 | 0 | 0 | 0 | 0 | 0 | 0 | 0 | 0 | 0 | 0 | 0 | 0 | 0 | 0 | 0 | 0 | 0 | 0 | 0 | 0 | 0 | 0 | 0 | 0 | 0 | 0 | 0
0
|  | L7 | 90 | 90 | 90 | 90 | 90 | 90 | 90 | 90 | 90 | 90 | 90 | 90 | 90 | 90 | 90 | 90 | 90 | 90 | 90 | 90 | 90 | 90 | 90 | 90 | 90 | 90 | 90 | 90 | 90 | 90 | 90 | 90 | 90 | 90 | 90 | 90 | 90 | 90 | 90 | 90 | 90 | 90 | 90 | 90 | 90 | 42.5104 | 42.4931 | 42.4408 | 42.3537 | 42.2315 | 42.0738 | 41.8805 | 41.6511 | 41.3851 | 41.082 | 40.7411 | 40.3618 | 39.9434 | 39.4849 | 38.9856 | 38.4445 | 37.8607 | 37.2331 | 36.5606 | 35.8422 | 35.0768 | 34.2633 | 33.4007 | 32.4878 | 31.5237 | 30.5075 | 29.4385 | 28.3159 | 27.1394 | 25.9086 | 24.6236 | 23.2846 | 22.3891 | 22.7195 | 23.0235 | 23.3012 | 23.5524 | 23.7772 | 23.9756 | 24.1475 | 24.293 | 24.412 | 24.5046 | 24.5707 | 24.6103 | 24.6236
|  |  | 0 | 0 | 0 | 0 | 0 | 0 | 0 | 0 | 0 | 0 | 0 | 0 | 0 | 0 | 0 | 0 | 0 | 0 | 0 | 0 | 0 | 0 | 0 | 0 | 0 | 0 | 0 | 0 | 0 | 0 | 0 | 0 | 0 | 0 | 0 | 0 | 0 | 0 | 0 | 0 | 0 | 0 | 0 | 0 | 0 | 0 | 0 | 0 | 0 | 0 | 0 | 0 | 0 | 0 | 0 | 0 | 0 | 0 | 0 | 0 | 0 | 0 | 0 | 0 | 0 | 0 | 0 | 0 | 0 | 0 | 0 | 0 | 0 | 0 | 0 | 0 | 0 | 0 | 0 | 0 | 0 | 0 | 0 | 0 | 0 | 0 | 0 | 0 | 0 | 0 | 0
0
|  | L1 | 18.4349 | 18.4245 | 18.3931 | 18.3407 | 18.2675 | 18.1734 | 18.0585 | 17.9229 | 17.7665 | 17.5896 | 17.3922 | 17.1744 | 16.9363 | 16.6781 | 17.3791 | 18.4349 | 19.4573 | 20.4452 | 21.3981 | 22.3153 | 23.1963 | 24.041 | 24.8491 | 25.6205 | 26.3552 | 27.0532 | 27.7148 | 28.34 | 28.9291 | 29.4823 | 30 | 30.4824 | 30.9299 | 31.3427 | 31.7211 | 32.0656 | 32.3762 | 32.6534 | 32.8974 | 33.1083 | 33.2864 | 33.4319 | 33.545 | 33.6256 | 33.674 | 90 | 90 | 90 | 90 | 90 | 90 | 90 | 90 | 90 | 90 | 90 | 90 | 90 | 90 | 90 | 90 | 90 | 90 | 90 | 90 | 90 | 90 | 90 | 90 | 90 | 90 | 90 | 90 | 90 | 90 | 90 | 90 | 90 | 90 | 90 | 90 | 90 | 90 | 90 | 90 | 90 | 90 | 90 | 90 | 90 | 90
|  |  | 0 | 0 | 0 | 0 | 0 | 0 | 0 | 0 | 0 | 0 | 0 | 0 | 0 | 0 | 0 | 0 | 0 | 0 | 0 | 0 | 0 | 0 | 0 | 0 | 0 | 0 | 0 | 0 | 0 | 0 | 0 | 0 | 0 | 0 | 0 | 0 | 0 | 0 | 0 | 0 | 0 | 0 | 0 | 0 | 0 | 0 | 0 | 0 | 0 | 0 | 0 | 0 | 0 | 0 | 0 | 0 | 0 | 0 | 0 | 0 | 0 | 0 | 0 | 0 | 0 | 0 | 1 | 0.992 | 0.98767 | 0.98225 | 0.9758 | 0.96832 | 0.95972 | 0.9499 | 0.93864 | 0.9257 | 0.91076 | 0.89345 | 0.87333 | 0.8499 | 0.8226 | 0.7908 | 0.75383 | 0.71094 | 0.66132 | 0.6041 | 0.53836 | 0.4631 | 0.37727 | 0.27976 | 0.1694
19.3789
|  | L2 | 21.8014 | 21.7894 | 21.7533 | 21.6931 | 21.6089 | 21.5006 | 21.3684 | 21.2121 | 21.032 | 20.8279 | 20.6001 | 20.3485 | 20.0732 | 19.7744 | 19.4522 | 19.1066 | 19.4573 | 20.4452 | 21.3981 | 22.3153 | 23.1963 | 24.041 | 24.8491 | 25.6205 | 26.3552 | 27.0532 | 27.7148 | 28.34 | 28.9291 | 29.4823 | 30 | 30.4824 | 30.9299 | 31.3427 | 31.7211 | 32.0656 | 32.3762 | 32.6534 | 32.8974 | 33.1083 | 33.2864 | 33.4319 | 33.545 | 33.6256 | 33.674 | 33.6901 | 33.674 | 33.6256 | 33.545 | 33.4319 | 33.2864 | 33.1083 | 32.8974 | 32.6534 | 32.3762 | 34.3737 | 36.841 | 39.1274 | 41.2424 | 43.1964 | 45 | 46.664 | 48.1986 | 49.6138 | 50.9188 | 52.122 | 53.2315 | 54.2545 | 55.1975 | 56.0667 | 56.8674 | 57.6045 | 58.2825 | 58.9054 | 59.4769 | 60 | 60.4778 | 60.9128 | 61.3073 | 61.6635 | 61.9831 | 62.2677 | 62.5188 | 62.7376 | 62.9252 | 63.0825 | 63.2102 | 63.3088 | 63.379 | 63.421 | 63.4349
| junio |  | 0 | 0 | 0 | 0 | 0 | 0 | 0 | 0 | 0 | 0 | 0 | 0 | 0 | 0 | 0 | 0 | 0 | 0 | 0 | 0 | 0 | 0 | 0 | 0 | 0 | 0 | 0 | 0 | 0 | 0 | 0 | 0 | 0 | 0 | 0 | 0 | 0 | 0 | 0 | 0 | 0 | 0 | 0 | 0 | 0 | 0 | 0 | 0 | 0 | 0 | 0 | 0 | 0 | 0 | 0 | 0 | 0 | 0 | 0 | 0 | 0 | 0 | 0 | 0 | 0 | 0 | 1 | 0.992 | 0.98767 | 0.98225 | 0.9758 | 0.96832 | 0.95972 | 0.9499 | 0.93864 | 0.9257 | 0.91076 | 0.89345 | 0.87333 | 0.8499 | 0.8226 | 0.7908 | 0.75383 | 0.71094 | 0.66132 | 0.6041 | 0.53836 | 0.4631 | 0.37727 | 0.27976 | 0
19.2095
| X7=2*H/8 | L3 | 26.5651 | 26.5511 | 26.5092 | 26.4394 | 26.3416 | 26.2158 | 26.062 | 25.8802 | 25.6704 | 25.4324 | 25.1663 | 24.8721 | 24.5496 | 24.199 | 23.8202 | 23.4132 | 22.9781 | 22.5149 | 22.0238 | 22.3153 | 23.1963 | 24.041 | 24.8491 | 25.6205 | 26.3552 | 27.0532 | 27.7148 | 28.34 | 28.9291 | 29.4823 | 30 | 30.4824 | 30.9299 | 31.3427 | 31.7211 | 32.0656 | 32.3762 | 32.6534 | 32.8974 | 33.1083 | 33.2864 | 33.4319 | 33.545 | 33.6256 | 33.674 | 33.6901 | 33.674 | 33.6256 | 33.545 | 33.4319 | 33.2864 | 33.1083 | 32.8974 | 32.6534 | 32.3762 | 32.0656 | 31.7211 | 31.3427 | 30.9299 | 30.4824 | 30 | 29.4823 | 29.2136 | 30.4464 | 31.619 | 32.7324 | 33.7877 | 34.7861 | 35.729 | 36.6177 | 37.4537 | 38.2385 | 38.9734 | 39.66 | 40.2995 | 40.8934 | 41.4428 | 41.949 | 42.4131 | 42.8362 | 43.2192 | 43.563 | 43.8685 | 44.1363 | 44.3671 | 44.5615 | 44.7198 | 44.8426 | 44.9301 | 44.9825 | 45
|  |  | 0 | 0 | 0 | 0 | 0 | 0 | 0 | 0 | 0 | 0 | 0 | 0 | 0 | 0 | 0 | 0 | 0 | 0 | 0 | 0 | 0 | 0 | 0 | 0 | 0 | 0 | 0 | 0 | 0 | 0 | 0 | 0 | 0 | 0 | 0 | 0 | 0 | 0 | 0 | 0 | 0 | 0 | 0 | 0 | 0 | 0 | 0 | 0 | 0 | 0 | 0 | 0 | 0 | 0 | 0 | 0 | 0 | 0 | 0 | 0 | 0 | 0 | 0 | 0 | 0 | 0 | 0 | 0 | 0 | 0 | 0 | 0 | 0 | 0 | 0 | 0 | 0 | 0 | 0 | 0 | 0 | 0 | 0 | 0 | 0 | 0 | 0 | 0 | 0 | 0 | 0
0
|  | L4 | 33.6901 | 33.674 | 33.6256 | 33.545 | 33.4319 | 33.2864 | 33.1083 | 32.8974 | 32.6534 | 32.3762 | 32.0656 | 31.7211 | 31.3427 | 30.9299 | 30.4824 | 30 | 29.4823 | 28.9291 | 28.34 | 27.7148 | 27.0532 | 26.3552 | 25.6205 | 25.6205 | 26.3552 | 27.0532 | 27.7148 | 28.34 | 28.9291 | 29.4823 | 30 | 30.4824 | 30.9299 | 31.3427 | 31.7211 | 32.0656 | 32.3762 | 32.6534 | 32.8974 | 33.1083 | 33.2864 | 33.4319 | 33.545 | 33.6256 | 33.674 | 33.6901 | 33.674 | 33.6256 | 33.545 | 33.4319 | 33.2864 | 33.1083 | 32.8974 | 32.6534 | 32.3762 | 32.0656 | 31.7211 | 31.3427 | 30.9299 | 30.4824 | 30 | 29.4823 | 28.9291 | 28.34 | 27.7148 | 27.0532 | 26.3552 | 25.6205 | 25.6205 | 26.3552 | 27.0532 | 27.7148 | 28.34 | 28.9291 | 29.4823 | 30 | 30.4824 | 30.9299 | 31.3427 | 31.7211 | 32.0656 | 32.3762 | 32.6534 | 32.8974 | 33.1083 | 33.2864 | 33.4319 | 33.545 | 33.6256 | 33.674 | 33.6901
|  |  | 0 | 0 | 0 | 0 | 0 | 0 | 0 | 0 | 0 | 0 | 0 | 0 | 0 | 0 | 0 | 0 | 0 | 0 | 0 | 0 | 0 | 0 | 0 | 0 | 0 | 0 | 0 | 0 | 0 | 0 | 0 | 0 | 0 | 0 | 0 | 0 | 0 | 0 | 0 | 0 | 0 | 0 | 0 | 0 | 0 | 0 | 0 | 0 | 0 | 0 | 0 | 0 | 0 | 0 | 0 | 0 | 0 | 0 | 0 | 0 | 0 | 0 | 0 | 0 | 0 | 0 | 0 | 0 | 0 | 0 | 0 | 0 | 0 | 0 | 0 | 0 | 0 | 0 | 0 | 0 | 0 | 0 | 0 | 0 | 0 | 0 | 0 | 0 | 0 | 0 | 0
0
|  | L5 | 45 | 44.9825 | 44.9301 | 44.8426 | 44.7198 | 44.5615 | 44.3671 | 44.1363 | 43.8685 | 43.563 | 43.2192 | 42.8362 | 42.4131 | 41.949 | 41.4428 | 40.8934 | 40.2995 | 39.66 | 38.9734 | 38.2385 | 37.4537 | 36.6177 | 35.729 | 34.7861 | 33.7877 | 32.7324 | 31.619 | 30.4464 | 29.2136 | 29.4823 | 30 | 30.4824 | 30.9299 | 31.3427 | 31.7211 | 32.0656 | 32.3762 | 32.6534 | 32.8974 | 33.1083 | 33.2864 | 33.4319 | 33.545 | 33.6256 | 33.674 | 33.6901 | 33.674 | 33.6256 | 33.545 | 33.4319 | 33.2864 | 33.1083 | 32.8974 | 32.6534 | 32.3762 | 32.0656 | 31.7211 | 31.3427 | 30.9299 | 30.4824 | 30 | 29.4823 | 15.6208 | 16.3777 | 17.11 | 17.8171 | 18.4985 | 19.1536 | 19.7821 | 20.3837 | 20.958 | 21.5047 | 22.0238 | 22.5149 | 22.9781 | 23.4132 | 23.8202 | 24.199 | 24.5496 | 24.8721 | 25.1663 | 25.4324 | 25.6704 | 25.8802 | 26.062 | 26.2158 | 26.3416 | 26.4394 | 26.5092 | 26.5511 | 26.5651
|  |  | 0 | 0 | 0 | 0 | 0 | 0 | 0 | 0 | 0 | 0 | 0 | 0 | 0 | 0 | 0 | 0 | 0 | 0 | 0 | 0 | 0 | 0 | 0 | 0 | 0 | 0 | 0 | 0 | 0 | 0 | 0 | 0 | 0 | 0 | 0 | 0 | 0 | 0 | 0 | 0 | 0 | 0 | 0 | 0 | 0 | 0 | 0 | 0 | 0 | 0 | 0 | 0 | 0 | 0 | 0 | 0 | 0 | 0 | 0 | 0 | 0 | 0 | 0 | 0 | 0 | 0 | 0 | 0 | 0 | 0 | 0 | 0 | 0 | 0 | 0 | 0 | 0 | 0 | 0 | 0 | 0 | 0 | 0 | 0 | 0 | 0 | 0 | 0 | 0 | 0 | 0
0
|  | L6 | 63.4349 | 63.421 | 63.379 | 63.3088 | 63.2102 | 63.0825 | 62.9252 | 62.7376 | 62.5188 | 62.2677 | 61.9831 | 61.6635 | 61.3073 | 60.9128 | 60.4778 | 60 | 59.4769 | 58.9054 | 58.2825 | 57.6045 | 56.8674 | 56.0667 | 55.1975 | 54.2545 | 53.2315 | 52.122 | 50.9188 | 49.6138 | 48.1986 | 46.664 | 45 | 43.1964 | 41.2424 | 39.1274 | 36.841 | 34.3737 | 32.3762 | 32.6534 | 32.8974 | 33.1083 | 33.2864 | 33.4319 | 33.545 | 33.6256 | 33.674 | 33.6901 | 33.674 | 33.6256 | 33.545 | 33.4319 | 33.2864 | 33.1083 | 32.8974 | 32.6534 | 32.3762 | 32.0656 | 31.7211 | 31.3427 | 30.9299 | 30.4824 | 30 | 29.4823 | 28.9291 | 28.34 | 27.7148 | 27.0532 | 26.3552 | 25.6205 | 24.8491 | 24.041 | 23.1963 | 22.3153 | 21.3981 | 20.4452 | 19.4573 | 19.1066 | 19.4522 | 19.7744 | 20.0732 | 20.3485 | 20.6001 | 20.8279 | 21.032 | 21.2121 | 21.3684 | 21.5006 | 21.6089 | 21.6931 | 21.7533 | 21.7894 | 21.8014
|  |  | 0 | 0 | 0 | 0 | 0 | 0 | 0 | 0 | 0 | 0 | 0 | 0 | 0 | 0 | 0 | 0 | 0 | 0 | 0 | 0 | 0 | 0 | 0 | 0 | 0 | 0 | 0 | 0 | 0 | 0 | 0 | 0 | 0 | 0 | 0 | 0 | 0 | 0 | 0 | 0 | 0 | 0 | 0 | 0 | 0 | 0 | 0 | 0 | 0 | 0 | 0 | 0 | 0 | 0 | 0 | 0 | 0 | 0 | 0 | 0 | 0 | 0 | 0 | 0 | 0 | 0 | 0 | 0 | 0 | 0 | 0 | 0 | 0 | 0 | 0 | 0 | 0 | 0 | 0 | 0 | 0 | 0 | 0 | 0 | 0 | 0 | 0 | 0 | 0 | 0 | 0
0
|  | L7 | 90 | 90 | 90 | 90 | 90 | 90 | 90 | 90 | 90 | 90 | 90 | 90 | 90 | 90 | 90 | 90 | 90 | 90 | 90 | 90 | 90 | 90 | 90 | 90 | 90 | 90 | 90 | 90 | 90 | 90 | 90 | 90 | 90 | 90 | 90 | 90 | 90 | 90 | 90 | 90 | 90 | 90 | 90 | 90 | 90 | 33.6901 | 33.674 | 33.6256 | 33.545 | 33.4319 | 33.2864 | 33.1083 | 32.8974 | 32.6534 | 32.3762 | 32.0656 | 31.7211 | 31.3427 | 30.9299 | 30.4824 | 30 | 29.4823 | 28.9291 | 28.34 | 27.7148 | 27.0532 | 26.3552 | 25.6205 | 24.8491 | 24.041 | 23.1963 | 22.3153 | 21.3981 | 20.4452 | 19.4573 | 18.4349 | 17.3791 | 16.6781 | 16.9363 | 17.1744 | 17.3922 | 17.5896 | 17.7665 | 17.9229 | 18.0585 | 18.1734 | 18.2675 | 18.3407 | 18.3931 | 18.4245 | 18.4349
|  |  | 0 | 0 | 0 | 0 | 0 | 0 | 0 | 0 | 0 | 0 | 0 | 0 | 0 | 0 | 0 | 0 | 0 | 0 | 0 | 0 | 0 | 0 | 0 | 0 | 0 | 0 | 0 | 0 | 0 | 0 | 0 | 0 | 0 | 0 | 0 | 0 | 0 | 0 | 0 | 0 | 0 | 0 | 0 | 0 | 0 | 0 | 0 | 0 | 0 | 0 | 0 | 0 | 0 | 0 | 0 | 0 | 0 | 0 | 0 | 0 | 0 | 0 | 0 | 0 | 0 | 0 | 0 | 0 | 0 | 0 | 0 | 0 | 0 | 0 | 0 | 0 | 0 | 0 | 0 | 0 | 0 | 0 | 0 | 0 | 0 | 0 | 0 | 0 | 0 | 0 | 0
0
|  | L1 | 11.7683 | 11.7613 | 11.7404 | 11.7056 | 11.6569 | 11.5944 | 11.5181 | 11.4281 | 11.3244 | 11.2072 | 11.0767 | 10.9328 | 10.7758 | 10.6057 | 11.068 | 11.7683 | 12.4511 | 13.1157 | 13.7615 | 14.3876 | 14.9935 | 15.5787 | 16.1426 | 16.6848 | 17.2048 | 17.7023 | 18.177 | 18.6285 | 19.0566 | 19.461 | 19.8417 | 20.1983 | 20.5308 | 20.839 | 21.1229 | 21.3823 | 21.6171 | 21.8274 | 22.013 | 22.1739 | 22.3101 | 22.4216 | 22.5083 | 22.5703 | 22.6075 | 90 | 90 | 90 | 90 | 90 | 90 | 90 | 90 | 90 | 90 | 90 | 90 | 90 | 90 | 90 | 90 | 90 | 90 | 90 | 90 | 90 | 90 | 90 | 90 | 90 | 90 | 90 | 90 | 90 | 90 | 90 | 90 | 90 | 90 | 90 | 90 | 90 | 90 | 90 | 90 | 90 | 90 | 90 | 90 | 90 | 90
|  |  | 0 | 0 | 0 | 0 | 0 | 0 | 0 | 0 | 0 | 0 | 0 | 0 | 0 | 0 | 0 | 0 | 0 | 0 | 0 | 0 | 0 | 0 | 0 | 0 | 0 | 0 | 0 | 0 | 0 | 0 | 0 | 0 | 0 | 0 | 0 | 0 | 0 | 0 | 0 | 0 | 0 | 0 | 0 | 0 | 0 | 0 | 0 | 0 | 0 | 0 | 0 | 0 | 0 | 0 | 0 | 0 | 0 | 0 | 0 | 0 | 0 | 0 | 0 | 0 | 0 | 0 | 1 | 0.992 | 0.98767 | 0.98225 | 0.9758 | 0.96832 | 0.95972 | 0.9499 | 0.93864 | 0.9257 | 0.91076 | 0.89345 | 0.87333 | 0.8499 | 0.8226 | 0.7908 | 0.75383 | 0.71094 | 0.66132 | 0.6041 | 0.53836 | 0.4631 | 0.37727 | 0.27976 | 0.1694
19.3789
|  | L2 | 14.0362 | 14.028 | 14.0034 | 13.9624 | 13.905 | 13.8312 | 13.7413 | 13.6351 | 13.5128 | 13.3745 | 13.2204 | 13.0505 | 12.8649 | 12.6639 | 12.4477 | 12.2163 | 12.4511 | 13.1157 | 13.7615 | 14.3876 | 14.9935 | 15.5787 | 16.1426 | 16.6848 | 17.2048 | 17.7023 | 18.177 | 18.6285 | 19.0566 | 19.461 | 19.8417 | 20.1983 | 20.5308 | 20.839 | 21.1229 | 21.3823 | 21.6171 | 21.8274 | 22.013 | 22.1739 | 22.3101 | 22.4216 | 22.5083 | 22.5703 | 22.6075 | 22.6199 | 22.6075 | 22.5703 | 22.5083 | 22.4216 | 22.3101 | 22.1739 | 22.013 | 21.8274 | 21.6171 | 23.1479 | 25.0917 | 26.9497 | 28.7212 | 30.4061 | 32.0054 | 33.5205 | 34.9532 | 36.3059 | 37.581 | 38.7813 | 39.9096 | 40.9685 | 41.9611 | 42.89 | 43.7579 | 44.5674 | 45.3211 | 46.0212 | 46.67 | 47.2695 | 47.8217 | 48.3283 | 48.7911 | 49.2115 | 49.5908 | 49.9305 | 50.2314 | 50.4947 | 50.7212 | 50.9116 | 51.0666 | 51.1866 | 51.272 | 51.3232 | 51.3402
| junio |  | 0 | 0 | 0 | 0 | 0 | 0 | 0 | 0 | 0 | 0 | 0 | 0 | 0 | 0 | 0 | 0 | 0 | 0 | 0 | 0 | 0 | 0 | 0 | 0 | 0 | 0 | 0 | 0 | 0 | 0 | 0 | 0 | 0 | 0 | 0 | 0 | 0 | 0 | 0 | 0 | 0 | 0 | 0 | 0 | 0 | 0 | 0 | 0 | 0 | 0 | 0 | 0 | 0 | 0 | 0 | 0 | 0 | 0 | 0 | 0 | 0 | 0 | 0 | 0 | 0 | 0 | 1 | 0.992 | 0.98767 | 0.98225 | 0.9758 | 0.96832 | 0 | 0 | 0 | 0 | 0 | 0 | 0 | 0 | 0 | 0 | 0 | 0 | 0 | 0 | 0 | 0 | 0 | 0 | 0
5.906
| X8=H/8 | L3 | 17.354 | 17.3441 | 17.3143 | 17.2646 | 17.1951 | 17.1059 | 16.9969 | 16.8682 | 16.72 | 16.5522 | 16.3651 | 16.1587 | 15.9331 | 15.6886 | 15.4253 | 15.1434 | 14.843 | 14.5245 | 14.1881 | 14.3876 | 14.9935 | 15.5787 | 16.1426 | 16.6848 | 17.2048 | 17.7023 | 18.177 | 18.6285 | 19.0566 | 19.461 | 19.8417 | 20.1983 | 20.5308 | 20.839 | 21.1229 | 21.3823 | 21.6171 | 21.8274 | 22.013 | 22.1739 | 22.3101 | 22.4216 | 22.5083 | 22.5703 | 22.6075 | 22.6199 | 22.6075 | 22.5703 | 22.5083 | 22.4216 | 22.3101 | 22.1739 | 22.013 | 21.8274 | 21.6171 | 21.3823 | 21.1229 | 20.839 | 20.5308 | 20.1983 | 19.8417 | 19.461 | 19.2643 | 20.1716 | 21.0461 | 21.8874 | 22.695 | 23.4686 | 24.2081 | 24.9132 | 25.5841 | 26.2206 | 26.8228 | 27.3909 | 27.9249 | 28.4252 | 28.8918 | 29.3249 | 29.7249 | 30.0919 | 30.4261 | 30.7277 | 30.997 | 31.2341 | 31.4392 | 31.6125 | 31.7541 | 31.8641 | 31.9426 | 31.9897 | 32.0054
|  |  | 0 | 0 | 0 | 0 | 0 | 0 | 0 | 0 | 0 | 0 | 0 | 0 | 0 | 0 | 0 | 0 | 0 | 0 | 0 | 0 | 0 | 0 | 0 | 0 | 0 | 0 | 0 | 0 | 0 | 0 | 0 | 0 | 0 | 0 | 0 | 0 | 0 | 0 | 0 | 0 | 0 | 0 | 0 | 0 | 0 | 0 | 0 | 0 | 0 | 0 | 0 | 0 | 0 | 0 | 0 | 0 | 0 | 0 | 0 | 0 | 0 | 0 | 0 | 0 | 0 | 0 | 0 | 0 | 0 | 0 | 0 | 0 | 0 | 0 | 0 | 0 | 0 | 0 | 0 | 0 | 0 | 0 | 0 | 0 | 0 | 0 | 0 | 0 | 0 | 0 | 0
0
|  | L4 | 22.6199 | 22.6075 | 22.5703 | 22.5083 | 22.4216 | 22.3101 | 22.1739 | 22.013 | 21.8274 | 21.6171 | 21.3823 | 21.1229 | 20.839 | 20.5308 | 20.1983 | 19.8417 | 19.461 | 19.0566 | 18.6285 | 18.177 | 17.7023 | 17.2048 | 16.6848 | 16.6848 | 17.2048 | 17.7023 | 18.177 | 18.6285 | 19.0566 | 19.461 | 19.8417 | 20.1983 | 20.5308 | 20.839 | 21.1229 | 21.3823 | 21.6171 | 21.8274 | 22.013 | 22.1739 | 22.3101 | 22.4216 | 22.5083 | 22.5703 | 22.6075 | 22.6199 | 22.6075 | 22.5703 | 22.5083 | 22.4216 | 22.3101 | 22.1739 | 22.013 | 21.8274 | 21.6171 | 21.3823 | 21.1229 | 20.839 | 20.5308 | 20.1983 | 19.8417 | 19.461 | 19.0566 | 18.6285 | 18.177 | 17.7023 | 17.2048 | 16.6848 | 16.6848 | 17.2048 | 17.7023 | 18.177 | 18.6285 | 19.0566 | 19.461 | 19.8417 | 20.1983 | 20.5308 | 20.839 | 21.1229 | 21.3823 | 21.6171 | 21.8274 | 22.013 | 22.1739 | 22.3101 | 22.4216 | 22.5083 | 22.5703 | 22.6075 | 22.6199
|  |  | 0 | 0 | 0 | 0 | 0 | 0 | 0 | 0 | 0 | 0 | 0 | 0 | 0 | 0 | 0 | 0 | 0 | 0 | 0 | 0 | 0 | 0 | 0 | 0 | 0 | 0 | 0 | 0 | 0 | 0 | 0 | 0 | 0 | 0 | 0 | 0 | 0 | 0 | 0 | 0 | 0 | 0 | 0 | 0 | 0 | 0 | 0 | 0 | 0 | 0 | 0 | 0 | 0 | 0 | 0 | 0 | 0 | 0 | 0 | 0 | 0 | 0 | 0 | 0 | 0 | 0 | 0 | 0 | 0 | 0 | 0 | 0 | 0 | 0 | 0 | 0 | 0 | 0 | 0 | 0 | 0 | 0 | 0 | 0 | 0 | 0 | 0 | 0 | 0 | 0 | 0
0
|  | L5 | 32.0054 | 31.9897 | 31.9426 | 31.8641 | 31.7541 | 31.6125 | 31.4392 | 31.2341 | 30.997 | 30.7277 | 30.4261 | 30.0919 | 29.7249 | 29.3249 | 28.8918 | 28.4252 | 27.9249 | 27.3909 | 26.8228 | 26.2206 | 25.5841 | 24.9132 | 24.2081 | 23.4686 | 22.695 | 21.8874 | 21.0461 | 20.1716 | 19.2643 | 19.461 | 19.8417 | 20.1983 | 20.5308 | 20.839 | 21.1229 | 21.3823 | 21.6171 | 21.8274 | 22.013 | 22.1739 | 22.3101 | 22.4216 | 22.5083 | 22.5703 | 22.6075 | 22.6199 | 22.6075 | 22.5703 | 22.5083 | 22.4216 | 22.3101 | 22.1739 | 22.013 | 21.8274 | 21.6171 | 21.3823 | 21.1229 | 20.839 | 20.5308 | 20.1983 | 19.8417 | 19.461 | 9.9122 | 10.4082 | 10.8903 | 11.3579 | 11.8106 | 12.2478 | 12.6691 | 13.0742 | 13.4626 | 13.834 | 14.1881 | 14.5245 | 14.843 | 15.1434 | 15.4253 | 15.6886 | 15.9331 | 16.1587 | 16.3651 | 16.5522 | 16.72 | 16.8682 | 16.9969 | 17.1059 | 17.1951 | 17.2646 | 17.3143 | 17.3441 | 17.354
|  |  | 0 | 0 | 0 | 0 | 0 | 0 | 0 | 0 | 0 | 0 | 0 | 0 | 0 | 0 | 0 | 0 | 0 | 0 | 0 | 0 | 0 | 0 | 0 | 0 | 0 | 0 | 0 | 0 | 0 | 0 | 0 | 0 | 0 | 0 | 0 | 0 | 0 | 0 | 0 | 0 | 0 | 0 | 0 | 0 | 0 | 0 | 0 | 0 | 0 | 0 | 0 | 0 | 0 | 0 | 0 | 0 | 0 | 0 | 0 | 0 | 0 | 0 | 0 | 0 | 0 | 0 | 0 | 0 | 0 | 0 | 0 | 0 | 0 | 0 | 0 | 0 | 0 | 0 | 0 | 0 | 0 | 0 | 0 | 0 | 0 | 0 | 0 | 0 | 0 | 0 | 0
0
|  | L6 | 51.3402 | 51.3232 | 51.272 | 51.1866 | 51.0666 | 50.9116 | 50.7212 | 50.4947 | 50.2314 | 49.9305 | 49.5908 | 49.2115 | 48.7911 | 48.3283 | 47.8217 | 47.2695 | 46.67 | 46.0212 | 45.3211 | 44.5674 | 43.7579 | 42.89 | 41.9611 | 40.9685 | 39.9096 | 38.7813 | 37.581 | 36.3059 | 34.9532 | 33.5205 | 32.0054 | 30.4061 | 28.7212 | 26.9497 | 25.0917 | 23.1479 | 21.6171 | 21.8274 | 22.013 | 22.1739 | 22.3101 | 22.4216 | 22.5083 | 22.5703 | 22.6075 | 22.6199 | 22.6075 | 22.5703 | 22.5083 | 22.4216 | 22.3101 | 22.1739 | 22.013 | 21.8274 | 21.6171 | 21.3823 | 21.1229 | 20.839 | 20.5308 | 20.1983 | 19.8417 | 19.461 | 19.0566 | 18.6285 | 18.177 | 17.7023 | 17.2048 | 16.6848 | 16.1426 | 15.5787 | 14.9935 | 14.3876 | 13.7615 | 13.1157 | 12.4511 | 12.2163 | 12.4477 | 12.6639 | 12.8649 | 13.0505 | 13.2204 | 13.3745 | 13.5128 | 13.6351 | 13.7413 | 13.8312 | 13.905 | 13.9624 | 14.0034 | 14.028 | 14.0362
|  |  | 0 | 0 | 0 | 0 | 0 | 0 | 0 | 0 | 0 | 0 | 0 | 0 | 0 | 0 | 0 | 0 | 0 | 0 | 0 | 0 | 0 | 0 | 0 | 0 | 0 | 0 | 0 | 0 | 0 | 0 | 0 | 0 | 0 | 0 | 0 | 0 | 0 | 0 | 0 | 0 | 0 | 0 | 0 | 0 | 0 | 0 | 0 | 0 | 0 | 0 | 0 | 0 | 0 | 0 | 0 | 0 | 0 | 0 | 0 | 0 | 0 | 0 | 0 | 0 | 0 | 0 | 0 | 0 | 0 | 0 | 0 | 0 | 0 | 0 | 0 | 0 | 0 | 0 | 0 | 0 | 0 | 0 | 0 | 0 | 0 | 0 | 0 | 0 | 0 | 0 | 0
0
|  | L7 | 90 | 90 | 90 | 90 | 90 | 90 | 90 | 90 | 90 | 90 | 90 | 90 | 90 | 90 | 90 | 90 | 90 | 90 | 90 | 90 | 90 | 90 | 90 | 90 | 90 | 90 | 90 | 90 | 90 | 90 | 90 | 90 | 90 | 90 | 90 | 90 | 90 | 90 | 90 | 90 | 90 | 90 | 90 | 90 | 90 | 22.6199 | 22.6075 | 22.5703 | 22.5083 | 22.4216 | 22.3101 | 22.1739 | 22.013 | 21.8274 | 21.6171 | 21.3823 | 21.1229 | 20.839 | 20.5308 | 20.1983 | 19.8417 | 19.461 | 19.0566 | 18.6285 | 18.177 | 17.7023 | 17.2048 | 16.6848 | 16.1426 | 15.5787 | 14.9935 | 14.3876 | 13.7615 | 13.1157 | 12.4511 | 11.7683 | 11.068 | 10.6057 | 10.7758 | 10.9328 | 11.0767 | 11.2072 | 11.3244 | 11.4281 | 11.5181 | 11.5944 | 11.6569 | 11.7056 | 11.7404 | 11.7613 | 11.7683
|  |  | 0 | 0 | 0 | 0 | 0 | 0 | 0 | 0 | 0 | 0 | 0 | 0 | 0 | 0 | 0 | 0 | 0 | 0 | 0 | 0 | 0 | 0 | 0 | 0 | 0 | 0 | 0 | 0 | 0 | 0 | 0 | 0 | 0 | 0 | 0 | 0 | 0 | 0 | 0 | 0 | 0 | 0 | 0 | 0 | 0 | 0 | 0 | 0 | 0 | 0 | 0 | 0 | 0 | 0 | 0 | 0 | 0 | 0 | 0 | 0 | 0 | 0 | 0 | 0 | 0 | 0 | 0 | 0 | 0 | 0 | 0 | 0 | 0 | 0 | 0 | 0 | 0 | 0 | 0 | 0 | 0 | 0 | 0 | 0 | 0 | 0 | 0 | 0 | 0 | 0 | 0
0
Difusa:
Igual todo el año
|  | L1 | 4.7636 | 4.7608 | 4.7521 | 4.7377 | 4.7175 | 4.6916 | 4.66 | 4.6228 | 4.5799 | 4.5315 | 4.4776 | 4.4182 | 4.3535 | 4.2834 | 4.474 | 4.7636 | 5.0473 | 5.3245 | 5.5951 | 5.8586 | 6.1148 | 6.3634 | 6.6041 | 6.8366 | 7.0606 | 7.2758 | 7.4821 | 7.6792 | 7.8669 | 8.045 | 8.2132 | 8.3714 | 8.5195 | 8.6572 | 8.7845 | 8.9011 | 9.007 | 9.102 | 9.1861 | 9.2592 | 9.3211 | 9.3719 | 9.4114 | 9.4397 | 9.4567 | 9.4623 | 90 | 90 | 90 | 90 | 90 | 90 | 90 | 90 | 90 | 90 | 90 | 90 | 90 | 90 | 90 | 90 | 90 | 90 | 90 | 90 | 90 | 90 | 90 | 90 | 90 | 90 | 90 | 90 | 90 | 90 | 90 | 90 | 90 | 90 | 90 | 90 | 90 | 90 | 90 | 90 | 90 | 90 | 90 | 90 | 90
|  |  | 0 | 0 | 0 | 0 | 0 | 0 | 0 | 0 | 0 | 0 | 0 | 0 | 0 | 0 | 0 | 0 | 0 | 0 | 0 | 0 | 0 | 0 | 0 | 0 | 0 | 0 | 0 | 0 | 0 | 0 | 0 | 0 | 0 | 0 | 0 | 0 | 0 | 0 | 0 | 0 | 0 | 0 | 0 | 0 | 0 | 0 | 0 | 0 | 0 | 0 | 0 | 0 | 0 | 0 | 0 | 0 | 0 | 0 | 0 | 0 | 0 | 0 | 0 | 0 | 0 | 0 | 1 | 0.992 | 0.98767 | 0.98225 | 0.9758 | 0.96832 | 0.95972 | 0.9499 | 0.93864 | 0.9257 | 0.91076 | 0.89345 | 0.87333 | 0.8499 | 0.8226 | 0.7908 | 0.75383 | 0.71094 | 0.66132 | 0.6041 | 0.53836 | 0.4631 | 0.37727 | 0.27976 | 0.1694
21.3%
|  | L2 | 5.7106 | 5.7071 | 5.6968 | 5.6795 | 5.6554 | 5.6244 | 5.5866 | 5.542 | 5.4908 | 5.4328 | 5.3683 | 5.2972 | 5.2197 | 5.1359 | 5.0458 | 4.9496 | 5.0473 | 5.3245 | 5.5951 | 5.8586 | 6.1148 | 6.3634 | 6.6041 | 6.8366 | 7.0606 | 7.2758 | 7.4821 | 7.6792 | 7.8669 | 8.045 | 8.2132 | 8.3714 | 8.5195 | 8.6572 | 8.7845 | 8.9011 | 9.007 | 9.102 | 9.1861 | 9.2592 | 9.3211 | 9.3719 | 9.4114 | 9.4397 | 9.4567 | 9.4623 | 9.4567 | 9.4397 | 9.4114 | 9.3719 | 9.3211 | 9.2592 | 9.1861 | 9.102 | 9.007 | 9.7043 | 10.6088 | 11.4954 | 12.3629 | 13.2102 | 14.0362 | 14.8401 | 15.6208 | 16.3777 | 17.11 | 17.8171 | 18.4985 | 19.1536 | 19.7821 | 20.3837 | 20.958 | 21.5047 | 22.0238 | 22.5149 | 22.9781 | 23.4132 | 23.8202 | 24.199 | 24.5496 | 24.8721 | 25.1663 | 25.4324 | 25.6704 | 25.8802 | 26.062 | 26.2158 | 26.3416 | 26.4394 | 26.5092 | 26.5511 | 26.5651 | [9 empty] | Junio |  | 987.3% | [22 empty] | #DIV/0! | #DIV/0! | #DIV/0! | #DIV/0! | #DIV/0! | #DIV/0! | #DIV/0! | [5 empty] | 637.4% | 147.7% | 0% | 0% | 0% | #DIV/0!
| junio |  | 0 | 0 | 0 | 0 | 0 | 0 | 0 | 0 | 0 | 0 | 0 | 0 | 0 | 0 | 0 | 0 | 0 | 0 | 0 | 0 | 0 | 0 | 0 | 0 | 0 | 0 | 0 | 0 | 0 | 0 | 0 | 0 | 0 | 0 | 0 | 0 | 0 | 0 | 0 | 0 | 0 | 0 | 0 | 0 | 0 | 0 | 0 | 0 | 0 | 0 | 0 | 0 | 0 | 0 | 0 | 0 | 0 | 0 | 0 | 0 | 0 | 0 | 0 | 0 | 0 | 0 | 0 | 0 | 0 | 0 | 0 | 0 | 0 | 0 | 0 | 0 | 0 | 0 | 0 | 0 | 0 | 0 | 0 | 0 | 0 | 0 | 0 | 0 | 0 | 0 | 0 | [34 empty] | #DIV/0! | #DIV/0! | #DIV/0! | #DIV/0! | #DIV/0! | #DIV/0! | #DIV/0! | [5 empty] | 1597% | 627.9% | 0% | 0% | 0% | 0%
[128 empty] | #DIV/0! | #DIV/0! | #DIV/0! | #DIV/0! | #DIV/0! | #DIV/0! | #DIV/0! | [5 empty] | 1934% | 1207% | 242% | 0% | 0% | 0% | bar: 316
| X9=0 | L3 | 7.125 | 7.1207 | 7.1078 | 7.0864 | 7.0564 | 7.0179 | 6.9709 | 6.9155 | 6.8517 | 6.7796 | 6.6994 | 6.611 | 6.5146 | 6.4103 | 6.2982 | 6.1784 | 6.0511 | 5.9164 | 5.7745 | 5.8586 | 6.1148 | 6.3634 | 6.6041 | 6.8366 | 7.0606 | 7.2758 | 7.4821 | 7.6792 | 7.8669 | 8.045 | 8.2132 | 8.3714 | 8.5195 | 8.6572 | 8.7845 | 8.9011 | 9.007 | 9.102 | 9.1861 | 9.2592 | 9.3211 | 9.3719 | 9.4114 | 9.4397 | 9.4567 | 9.4623 | 9.4567 | 9.4397 | 9.4114 | 9.3719 | 9.3211 | 9.2592 | 9.1861 | 9.102 | 9.007 | 8.9011 | 8.7845 | 8.6572 | 8.5195 | 8.3714 | 8.2132 | 8.045 | 7.9583 | 8.3596 | 8.75 | 9.1292 | 9.4967 | 9.852 | 10.1948 | 10.5248 | 10.8415 | 11.1447 | 11.4341 | 11.7093 | 11.9701 | 12.2163 | 12.4477 | 12.6639 | 12.8649 | 13.0505 | 13.2204 | 13.3745 | 13.5128 | 13.6351 | 13.7413 | 13.8312 | 13.905 | 13.9624 | 14.0034 | 14.028 | 14.0362 | [9 empty] | 15.9684 | 6.2789 | 0 | 0 | 0 | 0 | [19 empty] | #DIV/0! | #DIV/0! | #DIV/0! | #DIV/0! | #DIV/0! | #DIV/0! | #DIV/0! | [5 empty] | 1938% | 1650% | 730.6% | 49.8% | 49.8% | 99.6%
|  |  | 0 | 0 | 0 | 0 | 0 | 0 | 0 | 0 | 0 | 0 | 0 | 0 | 0 | 0 | 0 | 0 | 0 | 0 | 0 | 0 | 0 | 0 | 0 | 0 | 0 | 0 | 0 | 0 | 0 | 0 | 0 | 0 | 0 | 0 | 0 | 0 | 0 | 0 | 0 | 0 | 0 | 0 | 0 | 0 | 0 | 0 | 0 | 0 | 0 | 0 | 0 | 0 | 0 | 0 | 0 | 0 | 0 | 0 | 0 | 0 | 0 | 0 | 0 | 0 | 0 | 0 | 0 | 0 | 0 | 0 | 0 | 0 | 0 | 0 | 0 | 0 | 0 | 0 | 0 | 0 | 0 | 0 | 0 | 0 | 0 | 0 | 0 | 0 | 0 | 0 | 0 | [9 empty] | 19.3366 | 12.0671 | 2.42 | 0 | 0 | 0 | [19 empty] | #DIV/0! | #DIV/0! | #DIV/0! | #DIV/0! | #DIV/0! | #DIV/0! | #DIV/0! | [5 empty] | 1938% | 1892% | 1260% | 336.9% | 148.8% | 297.7%
[103 empty] | 19.3789 | 16.4972 | 7.3058 | 0.498 | 0.498 | 0.996 | [19 empty] | #DIV/0! | #DIV/0! | #DIV/0! | #DIV/0! | #DIV/0! | #DIV/0! | #DIV/0! | [5 empty] | 1938% | 1938% | 1663% | 841.9% | 394.3% | 493.4% | bar: 316
|  | L4 | 9.4623 | 9.4567 | 9.4397 | 9.4114 | 9.3719 | 9.3211 | 9.2592 | 9.1861 | 9.102 | 9.007 | 8.9011 | 8.7845 | 8.6572 | 8.5195 | 8.3714 | 8.2132 | 8.045 | 7.8669 | 7.6792 | 7.4821 | 7.2758 | 7.0606 | 6.8366 | 6.8366 | 7.0606 | 7.2758 | 7.4821 | 7.6792 | 7.8669 | 8.045 | 8.2132 | 8.3714 | 8.5195 | 8.6572 | 8.7845 | 8.9011 | 9.007 | 9.102 | 9.1861 | 9.2592 | 9.3211 | 9.3719 | 9.4114 | 9.4397 | 9.4567 | 9.4623 | 9.4567 | 9.4397 | 9.4114 | 9.3719 | 9.3211 | 9.2592 | 9.1861 | 9.102 | 9.007 | 8.9011 | 8.7845 | 8.6572 | 8.5195 | 8.3714 | 8.2132 | 8.045 | 7.8669 | 7.6792 | 7.4821 | 7.2758 | 7.0606 | 6.8366 | 6.8366 | 7.0606 | 7.2758 | 7.4821 | 7.6792 | 7.8669 | 8.045 | 8.2132 | 8.3714 | 8.5195 | 8.6572 | 8.7845 | 8.9011 | 9.007 | 9.102 | 9.1861 | 9.2592 | 9.3211 | 9.3719 | 9.4114 | 9.4397 | 9.4567 | 9.4623 | [9 empty] | 19.3789 | 18.922 | 12.6015 | 3.3691 | 1.4885 | 2.977 | [19 empty] | #DIV/0! | #DIV/0! | #DIV/0! | #DIV/0! | #DIV/0! | #DIV/0! | #DIV/0! | [5 empty] | 1938% | 1938% | 1849% | 1315% | 777.8% | 686.1%
|  |  | 0 | 0 | 0 | 0 | 0 | 0 | 0 | 0 | 0 | 0 | 0 | 0 | 0 | 0 | 0 | 0 | 0 | 0 | 0 | 0 | 0 | 0 | 0 | 0 | 0 | 0 | 0 | 0 | 0 | 0 | 0 | 0 | 0 | 0 | 0 | 0 | 0 | 0 | 0 | 0 | 0 | 0 | 0 | 0 | 0 | 0 | 0 | 0 | 0 | 0 | 0 | 0 | 0 | 0 | 0 | 0 | 0 | 0 | 0 | 0 | 0 | 0 | 0 | 0 | 0 | 0 | 0 | 0 | 0 | 0 | 0 | 0 | 0 | 0 | 0 | 0 | 0 | 0 | 0 | 0 | 0 | 0 | 0 | 0 | 0 | 0 | 0 | 0 | 0 | 0 | 0 | [9 empty] | 19.3789 | 19.3789 | 16.6319 | 8.419 | 3.9435 | 4.934 | [19 empty] | #DIV/0! | #DIV/0! | #DIV/0! | #DIV/0! | #DIV/0! | #DIV/0! | #DIV/0! | [5 empty] | 1938% | 1938% | 1927% | 1634% | 1261% | 999%
[103 empty] | 19.3789 | 19.3789 | 18.4933 | 13.1514 | 7.778 | 6.8608 | bar: 316
|  | L5 | 14.0362 | 14.028 | 14.0034 | 13.9624 | 13.905 | 13.8312 | 13.7413 | 13.6351 | 13.5128 | 13.3745 | 13.2204 | 13.0505 | 12.8649 | 12.6639 | 12.4477 | 12.2163 | 11.9701 | 11.7093 | 11.4341 | 11.1447 | 10.8415 | 10.5248 | 10.1948 | 9.852 | 9.4967 | 9.1292 | 8.75 | 8.3596 | 7.9583 | 8.045 | 8.2132 | 8.3714 | 8.5195 | 8.6572 | 8.7845 | 8.9011 | 9.007 | 9.102 | 9.1861 | 9.2592 | 9.3211 | 9.3719 | 9.4114 | 9.4397 | 9.4567 | 9.4623 | 9.4567 | 9.4397 | 9.4114 | 9.3719 | 9.3211 | 9.2592 | 9.1861 | 9.102 | 9.007 | 8.9011 | 8.7845 | 8.6572 | 8.5195 | 8.3714 | 8.2132 | 8.045 | 3.9984 | 4.2022 | 4.4007 | 4.5938 | 4.7812 | 4.9627 | 5.1381 | 5.3072 | 5.4697 | 5.6256 | 5.7745 | 5.9164 | 6.0511 | 6.1784 | 6.2982 | 6.4103 | 6.5146 | 6.611 | 6.6994 | 6.7796 | 6.8517 | 6.9155 | 6.9709 | 7.0179 | 7.0564 | 7.0864 | 7.1078 | 7.1207 | 7.125 | [9 empty] | 19.3789 | 19.3789 | 19.2666 | 16.3419 | 12.6123 | 9.9901
|  |  | 0 | 0 | 0 | 0 | 0 | 0 | 0 | 0 | 0 | 0 | 0 | 0 | 0 | 0 | 0 | 0 | 0 | 0 | 0 | 0 | 0 | 0 | 0 | 0 | 0 | 0 | 0 | 0 | 0 | 0 | 0 | 0 | 0 | 0 | 0 | 0 | 0 | 0 | 0 | 0 | 0 | 0 | 0 | 0 | 0 | 0 | 0 | 0 | 0 | 0 | 0 | 0 | 0 | 0 | 0 | 0 | 0 | 0 | 0 | 0 | 0 | 0 | 0 | 0 | 0 | 0 | 0 | 0 | 0 | 0 | 0 | 0 | 0 | 0 | 0 | 0 | 0 | 0 | 0 | 0 | 0 | 0 | 0 | 0 | 0 | 0 | 0 | 0 | 0 | 0 | 0
0%
|  | L6 | 26.5651 | 26.5511 | 26.5092 | 26.4394 | 26.3416 | 26.2158 | 26.062 | 25.8802 | 25.6704 | 25.4324 | 25.1663 | 24.8721 | 24.5496 | 24.199 | 23.8202 | 23.4132 | 22.9781 | 22.5149 | 22.0238 | 21.5047 | 20.958 | 20.3837 | 19.7821 | 19.1536 | 18.4985 | 17.8171 | 17.11 | 16.3777 | 15.6208 | 14.8401 | 14.0362 | 13.2102 | 12.3629 | 11.4954 | 10.6088 | 9.7043 | 9.007 | 9.102 | 9.1861 | 9.2592 | 9.3211 | 9.3719 | 9.4114 | 9.4397 | 9.4567 | 9.4623 | 9.4567 | 9.4397 | 9.4114 | 9.3719 | 9.3211 | 9.2592 | 9.1861 | 9.102 | 9.007 | 8.9011 | 8.7845 | 8.6572 | 8.5195 | 8.3714 | 8.2132 | 8.045 | 7.8669 | 7.6792 | 7.4821 | 7.2758 | 7.0606 | 6.8366 | 6.6041 | 6.3634 | 6.1148 | 5.8586 | 5.5951 | 5.3245 | 5.0473 | 4.9496 | 5.0458 | 5.1359 | 5.2197 | 5.2972 | 5.3683 | 5.4328 | 5.4908 | 5.542 | 5.5866 | 5.6244 | 5.6554 | 5.6795 | 5.6968 | 5.7071 | 5.7106 | [9 empty] | Mayo-Julio
|  |  | 0 | 0 | 0 | 0 | 0 | 0 | 0 | 0 | 0 | 0 | 0 | 0 | 0 | 0 | 0 | 0 | 0 | 0 | 0 | 0 | 0 | 0 | 0 | 0 | 0 | 0 | 0 | 0 | 0 | 0 | 0 | 0 | 0 | 0 | 0 | 0 | 0 | 0 | 0 | 0 | 0 | 0 | 0 | 0 | 0 | 0 | 0 | 0 | 0 | 0 | 0 | 0 | 0 | 0 | 0 | 0 | 0 | 0 | 0 | 0 | 0 | 0 | 0 | 0 | 0 | 0 | 0 | 0 | 0 | 0 | 0 | 0 | 0 | 0 | 0 | 0 | 0 | 0 | 0 | 0 | 0 | 0 | 0 | 0 | 0 | 0 | 0 | 0 | 0 | 0 | 0
Abril - Agosto | bar: 316
|  | L7 | 90 | 90 | 90 | 90 | 90 | 90 | 90 | 90 | 90 | 90 | 90 | 90 | 90 | 90 | 90 | 90 | 90 | 90 | 90 | 90 | 90 | 90 | 90 | 90 | 90 | 90 | 90 | 90 | 90 | 90 | 90 | 90 | 90 | 90 | 90 | 90 | 90 | 90 | 90 | 90 | 90 | 90 | 90 | 90 | 90 | #DIV/0! | 9.4567 | 9.4397 | 9.4114 | 9.3719 | 9.3211 | 9.2592 | 9.1861 | 9.102 | 9.007 | 8.9011 | 8.7845 | 8.6572 | 8.5195 | 8.3714 | 8.2132 | 8.045 | 7.8669 | 7.6792 | 7.4821 | 7.2758 | 7.0606 | 6.8366 | 6.6041 | 6.3634 | 6.1148 | 5.8586 | 5.5951 | 5.3245 | 5.0473 | 4.7636 | 4.474 | 4.2834 | 4.3535 | 4.4182 | 4.4776 | 4.5315 | 4.5799 | 4.6228 | 4.66 | 4.6916 | 4.7175 | 4.7377 | 4.7521 | 4.7608 | 4.7636
|  |  | 0 | 0 | 0 | 0 | 0 | 0 | 0 | 0 | 0 | 0 | 0 | 0 | 0 | 0 | 0 | 0 | 0 | 0 | 0 | 0 | 0 | 0 | 0 | 0 | 0 | 0 | 0 | 0 | 0 | 0 | 0 | 0 | 0 | 0 | 0 | 0 | 0 | 0 | 0 | 0 | 0 | 0 | 0 | 0 | 0 | #DIV/0! | 0 | 0 | 0 | 0 | 0 | 0 | 0 | 0 | 0 | 0 | 0 | 0 | 0 | 0 | 0 | 0 | 0 | 0 | 0 | 0 | 0 | 0 | 0 | 0 | 0 | 0 | 0 | 0 | 0 | 0 | 0 | 0 | 0 | 0 | 0 | 0 | 0 | 0 | 0 | 0 | 0 | 0 | 0 | 0 | 0
#DIV/0!
|  | % DE RADIACIÓN DIFUSA SOBRE LA VENTANA = | 328: 43.39%
|  | Horizonte | 10 | 10 | 10 | 10 | 10 | 10 | 11.2 | 12.4 | 13.6 | 14.8 | 16 | 17.4 | 18.8 | 20.2 | 21.6 | 23 | 23.8 | 24.6 | 25.4 | 26.2 | 27 | 27.8 | 28.6 | 29.4 | 30.2 | 31 | 31.6 | 32.2 | 32.8 | 33.4 | 34 | 34.4 | 34.8 | 35.2 | 35.6 | 36 | 36.4 | 36.8 | 37.2 | 37.6 | 38 | 38 | 38 | 38 | 38 | 38 | 38 | 38 | 38 | 38 | 38 | 37.8 | 37.6 | 37.4 | 37.2 | 37 | 37.6 | 38.2 | 38.8 | 39.4 | 40 | 39.4 | 38.8 | 38.2 | 37.6 | 37 | 35.8 | 34.6 | 33.4 | 32.2 | 31 | 29.4 | 27.8 | 26.2 | 24.6 | 23 | 21.6 | 20.2 | 18.8 | 17.4 | 16 | 16 | 16 | 16 | 16 | 16 | 16 | 16 | 16 | 16 | 16
| X1 | Ventana | 65.2249 | 65.2116 | 65.1716 | 65.1049 | 65.011 | 64.8895 | 64.7397 | 64.5611 | 64.3526 | 64.1132 | 63.8416 | 63.5366 | 63.1963 | 62.8191 | 62.4028 | 61.9451 | 61.4434 | 60.8946 | 60.2955 | 59.6425 | 58.9312 | 58.1572 | 57.3152 | 57.3152 | 58.1572 | 58.9312 | 59.6425 | 60.2955 | 60.8946 | 61.4434 | 61.9451 | 62.4028 | 62.8191 | 63.1963 | 63.5366 | 63.8416 | 64.1132 | 64.3526 | 64.5611 | 64.7397 | 64.8895 | 65.011 | 65.1049 | 65.1716 | 65.2116 | 65.2249 | 65.2116 | 65.1716 | 65.1049 | 65.011 | 64.8895 | 64.7397 | 64.5611 | 64.3526 | 64.1132 | 63.8416 | 63.5366 | 63.1963 | 62.8191 | 62.4028 | 61.9451 | 61.4434 | 60.8946 | 60.2955 | 59.6425 | 58.9312 | 58.1572 | 57.3152 | 57.3152 | 58.1572 | 58.9312 | 59.6425 | 60.2955 | 60.8946 | 61.4434 | 61.9451 | 62.4028 | 62.8191 | 63.1963 | 63.5366 | 63.8416 | 64.1132 | 64.3526 | 64.5611 | 64.7397 | 64.8895 | 65.011 | 65.1049 | 65.1716 | 65.2116 | 65.2249
|  | Total | 110.4497 | 110.4231 | 110.3433 | 110.2098 | 110.022 | 109.7789 | 107.0795 | 104.3221 | 101.5051 | 98.6263 | 95.6832 | 92.2731 | 88.7927 | 85.2382 | 81.6056 | 77.8902 | 75.2867 | 72.5892 | 69.7911 | 66.8849 | 63.8624 | 60.7144 | 57.4304 | 55.8304 | 55.9144 | 55.8624 | 56.0849 | 56.1911 | 56.1892 | 56.0867 | 55.8902 | 56.0056 | 56.0382 | 55.9927 | 55.8731 | 55.6832 | 55.4263 | 55.1051 | 54.7221 | 54.2795 | 53.7789 | 54.022 | 54.2098 | 54.3433 | 54.4231 | 54.4497 | 54.4231 | 54.3433 | 54.2098 | 54.022 | 53.7789 | 53.8795 | 53.9221 | 53.9051 | 53.8263 | 53.6832 | 51.8731 | 49.9927 | 48.0382 | 46.0056 | 43.8902 | 44.0867 | 44.1892 | 44.1911 | 44.0849 | 43.8624 | 44.7144 | 45.4304 | 47.8304 | 51.9144 | 55.8624 | 60.4849 | 64.9911 | 69.3892 | 73.6867 | 77.8902 | 81.6056 | 85.2382 | 88.7927 | 92.2731 | 95.6832 | 96.2263 | 96.7051 | 97.1221 | 97.4795 | 97.7789 | 98.022 | 98.2098 | 98.3433 | 98.4231 | 98.4497
|  | L1 | 47.2906 | 47.2732 | 47.221 | 47.1337 | 47.0112 | 46.8532 | 46.6592 | 46.4286 | 46.1609 | 45.8553 | 45.5111 | 45.1272 | 44.7027 | 44.2364 | 45.4882 | 47.2906 | 48.9454 | 50.4649 | 51.8604 | 53.1425 | 54.3207 | 55.4037 | 56.3995 | 57.3152 | 58.1572 | 58.9312 | 59.6425 | 60.2955 | 60.8946 | 61.4434 | 61.9451 | 62.4028 | 62.8191 | 63.1963 | 63.5366 | 63.8416 | 64.1132 | 64.3526 | 64.5611 | 64.7397 | 64.8895 | 65.011 | 65.1049 | 65.1716 | 65.2116 | 90 | 90 | 90 | 90 | 90 | 90 | 90 | 90 | 90 | 90 | 90 | 90 | 90 | 90 | 90 | 90 | 90 | 90 | 90 | 90 | 90 | 90 | 90 | 90 | 90 | 90 | 90 | 90 | 90 | 90 | 90 | 90 | 90 | 90 | 90 | 90 | 90 | 90 | 90 | 90 | 90 | 90 | 90 | 90 | 90 | 90
|  |  | 0 | 0 | 0 | 0 | 0 | 0 | 0 | 0 | 0 | 0 | 0 | 0 | 0 | 0 | 0 | 0 | 0 | 0 | 0 | 0 | 0 | 0 | 0 | 0 | 0 | 0 | 0 | 0 | 0 | 0 | 0 | 0 | 0 | 0 | 0 | 0 | 0 | 0 | 0 | 0 | 0 | 0 | 0 | 0 | 0 | 0 | 0 | 0 | 0 | 0 | 0 | 0 | 0 | 0 | 0 | 0 | 0 | 0 | 0 | 0 | 0 | 0 | 0 | 0 | 0 | 0 | 0 | 0 | 0 | 0 | 0 | 0 | 0 | 0 | 0 | 0 | 0 | 0 | 0 | 0 | 0 | 0 | 0 | 0 | 0 | 0 | 0 | 0 | 0 | 0 | 0
0
|  | L2 | 52.4314 | 52.4145 | 52.3639 | 52.2792 | 52.1603 | 52.0067 | 51.8179 | 51.5933 | 51.3321 | 51.0335 | 50.6963 | 50.3195 | 49.9017 | 49.4415 | 48.9374 | 48.3875 | 48.9454 | 50.4649 | 51.8604 | 53.1425 | 54.3207 | 55.4037 | 56.3995 | 57.3152 | 58.1572 | 58.9312 | 59.6425 | 60.2955 | 60.8946 | 61.4434 | 61.9451 | 62.4028 | 62.8191 | 63.1963 | 63.5366 | 63.8416 | 64.1132 | 64.3526 | 64.5611 | 64.7397 | 64.8895 | 65.011 | 65.1049 | 65.1716 | 65.2116 | 65.2249 | 65.2116 | 65.1716 | 65.1049 | 65.011 | 64.8895 | 64.7397 | 64.5611 | 64.3526 | 64.1132 | 65.781 | 67.6727 | 69.2811 | 70.6615 | 71.856 | 72.8973 | 73.8109 | 74.6173 | 75.3325 | 75.9698 | 76.5399 | 77.0516 | 77.5123 | 77.9279 | 78.3038 | 78.6442 | 78.9529 | 79.2329 | 79.4871 | 79.7177 | 79.9267 | 80.1159 | 80.2868 | 80.4408 | 80.5788 | 80.702 | 80.8112 | 80.9071 | 80.9904 | 81.0616 | 81.121 | 81.1692 | 81.2064 | 81.2328 | 81.2486 | 81.2538
| dic |  | 0 | 0 | 0 | 0 | 0 | 0 | 0 | 0 | 0 | 0 | 0 | 0 | 0 | 0 | 0 | 0 | 0 | 0 | 0 | 0 | 0 | 0 | 0 | 0 | 0 | 0 | 0 | 0 | 0 | 0 | 0 | 0 | 0 | 0 | 0 | 0 | 0 | 0 | 0 | 0 | 0 | 0 | 0 | 0 | 0 | 0 | 0 | 0 | 0 | 0 | 0 | 0 | 0 | 0 | 0 | 0 | 0 | 0 | 0 | 0 | 0 | 0 | 0 | 0 | 0 | 0 | 0 | 0 | 0 | 0 | 0 | 0 | 0 | 0 | 0 | 0 | 0 | 0 | 0 | 0 | 0 | 0 | 0 | 0 | 0 | 0 | 0 | 0 | 0 | 0 | 0
0
| X1=H | L3 | 58.3925 | 58.3769 | 58.3301 | 58.2518 | 58.1418 | 57.9996 | 57.8247 | 57.6162 | 57.3733 | 57.095 | 56.7801 | 56.4272 | 56.0349 | 55.6014 | 55.1248 | 54.603 | 54.0336 | 53.4139 | 52.7413 | 53.1425 | 54.3207 | 55.4037 | 56.3995 | 57.3152 | 58.1572 | 58.9312 | 59.6425 | 60.2955 | 60.8946 | 61.4434 | 61.9451 | 62.4028 | 62.8191 | 63.1963 | 63.5366 | 63.8416 | 64.1132 | 64.3526 | 64.5611 | 64.7397 | 64.8895 | 65.011 | 65.1049 | 65.1716 | 65.2116 | 65.2249 | 65.2116 | 65.1716 | 65.1049 | 65.011 | 64.8895 | 64.7397 | 64.5611 | 64.3526 | 64.1132 | 63.8416 | 63.5366 | 63.1963 | 62.8191 | 62.4028 | 61.9451 | 61.4434 | 61.1785 | 62.369 | 63.4453 | 64.4203 | 65.3052 | 66.1095 | 66.8415 | 67.5084 | 68.1165 | 68.671 | 69.1768 | 69.6379 | 70.058 | 70.4403 | 70.7874 | 71.1019 | 71.3859 | 71.6412 | 71.8695 | 72.0722 | 72.2505 | 72.4056 | 72.5382 | 72.6492 | 72.7391 | 72.8086 | 72.858 | 72.8875 | 72.8973
|  |  | 0 | 0 | 0 | 0 | 0 | 0 | 0 | 0 | 0 | 0 | 0 | 0 | 0 | 0 | 0 | 0 | 0 | 0 | 0 | 0 | 0 | 0 | 0 | 0 | 0 | 0 | 0 | 0 | 0 | 0 | 0 | 0 | 0 | 0 | 0 | 0 | 0 | 0 | 0 | 0 | 0 | 0 | 0 | 0 | 0 | 0 | 0 | 0 | 0 | 0 | 0 | 0 | 0 | 0 | 0 | 0 | 0 | 0 | 0 | 0 | 0 | 0 | 0 | 0 | 0 | 0 | 0 | 0 | 0 | 0 | 0 | 0 | 0 | 0 | 0 | 0 | 0 | 0 | 0 | 0 | 0 | 0 | 0 | 0 | 0 | 0 | 0 | 0 | 0 | 0 | 0
0
|  | L4 | 65.2249 | 65.2116 | 65.1716 | 65.1049 | 65.011 | 64.8895 | 64.7397 | 64.5611 | 64.3526 | 64.1132 | 63.8416 | 63.5366 | 63.1963 | 62.8191 | 62.4028 | 61.9451 | 61.4434 | 60.8946 | 60.2955 | 59.6425 | 58.9312 | 58.1572 | 57.3152 | 57.3152 | 58.1572 | 58.9312 | 59.6425 | 60.2955 | 60.8946 | 61.4434 | 61.9451 | 62.4028 | 62.8191 | 63.1963 | 63.5366 | 63.8416 | 64.1132 | 64.3526 | 64.5611 | 64.7397 | 64.8895 | 65.011 | 65.1049 | 65.1716 | 65.2116 | 65.2249 | 65.2116 | 65.1716 | 65.1049 | 65.011 | 64.8895 | 64.7397 | 64.5611 | 64.3526 | 64.1132 | 63.8416 | 63.5366 | 63.1963 | 62.8191 | 62.4028 | 61.9451 | 61.4434 | 60.8946 | 60.2955 | 59.6425 | 58.9312 | 58.1572 | 57.3152 | 57.3152 | 58.1572 | 58.9312 | 59.6425 | 60.2955 | 60.8946 | 61.4434 | 61.9451 | 62.4028 | 62.8191 | 63.1963 | 63.5366 | 63.8416 | 64.1132 | 64.3526 | 64.5611 | 64.7397 | 64.8895 | 65.011 | 65.1049 | 65.1716 | 65.2116 | 65.2249
|  |  | 0 | 0 | 0 | 0 | 0 | 0 | 0 | 0 | 0 | 0 | 0 | 0 | 0 | 0 | 0 | 0 | 0 | 0 | 0 | 0 | 0 | 0 | 0 | 0 | 0 | 0 | 0 | 0 | 0 | 0 | 0 | 0 | 0 | 0 | 0 | 0 | 0 | 0 | 0 | 0 | 0 | 0 | 0 | 0 | 0 | 0 | 0 | 0 | 0 | 0 | 0 | 0 | 0 | 0 | 0 | 0 | 0 | 0 | 0 | 0 | 0 | 0 | 0 | 0 | 0 | 0 | 0 | 0 | 0 | 0 | 0 | 0 | 0 | 0 | 0 | 0 | 0 | 0 | 0 | 0 | 0 | 0 | 0 | 0 | 0 | 0 | 0 | 0 | 0 | 0 | 0
0
|  | L5 | 72.8973 | 72.8875 | 72.858 | 72.8086 | 72.7391 | 72.6492 | 72.5382 | 72.4056 | 72.2505 | 72.0722 | 71.8695 | 71.6412 | 71.3859 | 71.1019 | 70.7874 | 70.4403 | 70.058 | 69.6379 | 69.1768 | 68.671 | 68.1165 | 67.5084 | 66.8415 | 66.1095 | 65.3052 | 64.4203 | 63.4453 | 62.369 | 61.1785 | 61.4434 | 61.9451 | 62.4028 | 62.8191 | 63.1963 | 63.5366 | 63.8416 | 64.1132 | 64.3526 | 64.5611 | 64.7397 | 64.8895 | 65.011 | 65.1049 | 65.1716 | 65.2116 | 65.2249 | 65.2116 | 65.1716 | 65.1049 | 65.011 | 64.8895 | 64.7397 | 64.5611 | 64.3526 | 64.1132 | 63.8416 | 63.5366 | 63.1963 | 62.8191 | 62.4028 | 61.9451 | 61.4434 | 60.8946 | 60.2955 | 59.6425 | 58.9312 | 58.1572 | 57.3152 | 56.3995 | 55.4037 | 54.3207 | 53.1425 | 52.7413 | 53.4139 | 54.0336 | 54.603 | 55.1248 | 55.6014 | 56.0349 | 56.4272 | 56.7801 | 57.095 | 57.3733 | 57.6162 | 57.8247 | 57.9996 | 58.1418 | 58.2518 | 58.3301 | 58.3769 | 58.3925
|  |  | 0 | 0 | 0 | 0 | 0 | 0 | 0 | 0 | 0 | 0 | 0 | 0 | 0 | 0 | 0 | 0 | 0 | 0 | 0 | 0 | 0 | 0 | 0 | 0 | 0 | 0 | 0 | 0 | 0 | 0 | 0 | 0 | 0 | 0 | 0 | 0 | 0 | 0 | 0 | 0 | 0 | 0 | 0 | 0 | 0 | 0 | 0 | 0 | 0 | 0 | 0 | 0 | 0 | 0 | 0 | 0 | 0 | 0 | 0 | 0 | 0 | 0 | 0 | 0 | 0 | 0 | 0 | 0 | 0 | 0 | 0 | 0 | 0 | 0 | 0 | 0 | 0 | 0 | 0 | 0 | 0 | 0 | 0 | 0 | 0 | 0 | 0 | 0 | 0 | 0 | 0
0
|  | L6 | 72.8973 | 72.8875 | 72.858 | 72.8086 | 72.7391 | 72.6492 | 72.5382 | 72.4056 | 72.2505 | 72.0722 | 71.8695 | 71.6412 | 71.3859 | 71.1019 | 70.7874 | 70.4403 | 70.058 | 69.6379 | 69.1768 | 68.671 | 68.1165 | 67.5084 | 66.8415 | 66.1095 | 65.3052 | 64.4203 | 63.4453 | 62.369 | 61.1785 | 61.4434 | 61.9451 | 62.4028 | 62.8191 | 63.1963 | 63.5366 | 63.8416 | 64.1132 | 64.3526 | 64.5611 | 64.7397 | 64.8895 | 65.011 | 65.1049 | 65.1716 | 65.2116 | 65.2249 | 65.2116 | 65.1716 | 65.1049 | 65.011 | 64.8895 | 64.7397 | 64.5611 | 64.3526 | 64.1132 | 63.8416 | 63.5366 | 63.1963 | 62.8191 | 62.4028 | 61.9451 | 61.4434 | 60.8946 | 60.2955 | 59.6425 | 58.9312 | 58.1572 | 57.3152 | 56.3995 | 55.4037 | 54.3207 | 53.1425 | 52.7413 | 53.4139 | 54.0336 | 54.603 | 55.1248 | 55.6014 | 56.0349 | 56.4272 | 56.7801 | 57.095 | 57.3733 | 57.6162 | 57.8247 | 57.9996 | 58.1418 | 58.2518 | 58.3301 | 58.3769 | 58.3925
|  |  | 0 | 0 | 0 | 0 | 0 | 0 | 0 | 0 | 0 | 0 | 0 | 0 | 0 | 0 | 0 | 0 | 0 | 0 | 0 | 0 | 0 | 0 | 0 | 0 | 0 | 0 | 0 | 0 | 0 | 0 | 0 | 0 | 0 | 0 | 0 | 0 | 0 | 0 | 0 | 0 | 0 | 0 | 0 | 0 | 0 | 0 | 0 | 0 | 0 | 0 | 0 | 0 | 0 | 0 | 0 | 0 | 0 | 0 | 0 | 0 | 0 | 0 | 0 | 0 | 0 | 0 | 0 | 0 | 0 | 0 | 0 | 0 | 0 | 0 | 0 | 0 | 0 | 0 | 0 | 0 | 0 | 0 | 0 | 0 | 0 | 0 | 0 | 0 | 0 | 0 | 0
0
|  | L7 | 90 | 90 | 90 | 90 | 90 | 90 | 90 | 90 | 90 | 90 | 90 | 90 | 90 | 90 | 90 | 90 | 90 | 90 | 90 | 90 | 90 | 90 | 90 | 90 | 90 | 90 | 90 | 90 | 90 | 90 | 90 | 90 | 90 | 90 | 90 | 90 | 90 | 90 | 90 | 90 | 90 | 90 | 90 | 90 | 90 | 65.2249 | 65.2116 | 65.1716 | 65.1049 | 65.011 | 64.8895 | 64.7397 | 64.5611 | 64.3526 | 64.1132 | 63.8416 | 63.5366 | 63.1963 | 62.8191 | 62.4028 | 61.9451 | 61.4434 | 60.8946 | 60.2955 | 59.6425 | 58.9312 | 58.1572 | 57.3152 | 56.3995 | 55.4037 | 54.3207 | 53.1425 | 51.8604 | 50.4649 | 48.9454 | 47.2906 | 45.4882 | 44.2364 | 44.7027 | 45.1272 | 45.5111 | 45.8553 | 46.1609 | 46.4286 | 46.6592 | 46.8532 | 47.0112 | 47.1337 | 47.221 | 47.2732 | 47.2906
|  |  | 0 | 0 | 0 | 0 | 0 | 0 | 0 | 0 | 0 | 0 | 0 | 0 | 0 | 0 | 0 | 0 | 0 | 0 | 0 | 0 | 0 | 0 | 0 | 0 | 0 | 0 | 0 | 0 | 0 | 0 | 0 | 0 | 0 | 0 | 0 | 0 | 0 | 0 | 0 | 0 | 0 | 0 | 0 | 0 | 0 | 0 | 0 | 0 | 0 | 0 | 0 | 0 | 0 | 0 | 0 | 0 | 0 | 0 | 0 | 0 | 0 | 0 | 0 | 0 | 0 | 0 | 0 | 0 | 0 | 0 | 0 | 0 | 0 | 0 | 0 | 0 | 0 | 0 | 0 | 0 | 0 | 0 | 0 | 0 | 0 | 0 | 0 | 0 | 0 | 0 | 0
0
|  | L1 | 43.7811 | 43.7637 | 43.7113 | 43.6239 | 43.5013 | 43.3431 | 43.1491 | 42.9187 | 42.6516 | 42.347 | 42.0043 | 41.6227 | 41.2015 | 40.7398 | 41.9815 | 43.7811 | 45.4457 | 46.9845 | 48.4066 | 49.7206 | 50.9344 | 52.0555 | 53.0908 | 54.0465 | 54.9285 | 55.7419 | 56.4916 | 57.1818 | 57.8165 | 58.3992 | 58.933 | 59.4209 | 59.8654 | 60.2687 | 60.6329 | 60.9599 | 61.2513 | 61.5084 | 61.7326 | 61.9248 | 62.0859 | 62.2168 | 62.3179 | 62.3898 | 62.4329 | 90 | 90 | 90 | 90 | 90 | 90 | 90 | 90 | 90 | 90 | 90 | 90 | 90 | 90 | 90 | 90 | 90 | 90 | 90 | 90 | 90 | 90 | 90 | 90 | 90 | 90 | 90 | 90 | 90 | 90 | 90 | 90 | 90 | 90 | 90 | 90 | 90 | 90 | 90 | 90 | 90 | 90 | 90 | 90 | 90 | 90
|  |  | 0 | 0 | 0 | 0 | 0 | 0 | 0 | 0 | 0 | 0 | 0 | 0 | 0 | 0 | 0 | 0 | 0 | 0 | 0 | 0 | 0 | 0 | 0 | 0 | 0 | 0 | 0 | 0 | 0 | 0 | 0 | 0 | 0 | 0 | 0 | 0 | 0 | 0 | 0 | 0 | 0 | 0 | 0 | 0 | 0 | 0 | 0 | 0 | 0 | 0 | 0 | 0 | 0 | 0 | 0 | 0 | 0 | 0 | 0 | 0 | 0 | 0 | 0 | 0 | 0 | 0 | 0 | 0 | 0 | 0 | 0 | 0 | 0 | 0 | 0 | 0 | 0 | 0 | 0 | 0 | 0 | 0 | 0 | 0 | 0 | 0 | 0 | 0 | 0 | 0 | 0
0
|  | L2 | 48.9909 | 48.9736 | 48.9217 | 48.835 | 48.7133 | 48.5562 | 48.3632 | 48.1338 | 47.8672 | 47.5629 | 47.2197 | 46.8367 | 46.4129 | 45.9469 | 45.4375 | 44.8831 | 45.4457 | 46.9845 | 48.4066 | 49.7206 | 50.9344 | 52.0555 | 53.0908 | 54.0465 | 54.9285 | 55.7419 | 56.4916 | 57.1818 | 57.8165 | 58.3992 | 58.933 | 59.4209 | 59.8654 | 60.2687 | 60.6329 | 60.9599 | 61.2513 | 61.5084 | 61.7326 | 61.9248 | 62.0859 | 62.2168 | 62.3179 | 62.3898 | 62.4329 | 62.4472 | 62.4329 | 62.3898 | 62.3179 | 62.2168 | 62.0859 | 61.9248 | 61.7326 | 61.5084 | 61.2513 | 63.0472 | 65.0967 | 66.8493 | 68.3605 | 69.6731 | 70.821 | 71.8308 | 72.7239 | 73.5176 | 74.226 | 74.8605 | 75.4307 | 75.9445 | 76.4085 | 76.8285 | 77.2091 | 77.5544 | 77.8679 | 78.1525 | 78.4108 | 78.645 | 78.8572 | 79.0488 | 79.2215 | 79.3764 | 79.5147 | 79.6372 | 79.7449 | 79.8384 | 79.9183 | 79.9851 | 80.0392 | 80.0809 | 80.1106 | 80.1283 | 80.1342
| dic |  | 0 | 0 | 0 | 0 | 0 | 0 | 0 | 0 | 0 | 0 | 0 | 0 | 0 | 0 | 0 | 0 | 0 | 0 | 0 | 0 | 0 | 0 | 0 | 0 | 0 | 0 | 0 | 0 | 0 | 0 | 0 | 0 | 0 | 0 | 0 | 0 | 0 | 0 | 0 | 0 | 0 | 0 | 0 | 0 | 0 | 0 | 0 | 0 | 0 | 0 | 0 | 0 | 0 | 0 | 0 | 0 | 0 | 0 | 0 | 0 | 0 | 0 | 0 | 0 | 0 | 0 | 0 | 0 | 0 | 0 | 0 | 0 | 0 | 0 | 0 | 0 | 0 | 0 | 0 | 0 | 0 | 0 | 0 | 0 | 0 | 0 | 0 | 0 | 0 | 0 | 0
0
| X2=7*H/8 | L3 | 55.1755 | 55.1591 | 55.11 | 55.0278 | 54.9124 | 54.7632 | 54.5798 | 54.3614 | 54.1072 | 53.8163 | 53.4875 | 53.1197 | 52.7112 | 52.2607 | 51.7663 | 51.2261 | 50.638 | 49.9997 | 49.3086 | 49.7206 | 50.9344 | 52.0555 | 53.0908 | 54.0465 | 54.9285 | 55.7419 | 56.4916 | 57.1818 | 57.8165 | 58.3992 | 58.933 | 59.4209 | 59.8654 | 60.2687 | 60.6329 | 60.9599 | 61.2513 | 61.5084 | 61.7326 | 61.9248 | 62.0859 | 62.2168 | 62.3179 | 62.3898 | 62.4329 | 62.4472 | 62.4329 | 62.3898 | 62.3179 | 62.2168 | 62.0859 | 61.9248 | 61.7326 | 61.5084 | 61.2513 | 60.9599 | 60.6329 | 60.2687 | 59.8654 | 59.4209 | 58.933 | 58.3992 | 58.1178 | 59.3848 | 60.5351 | 61.5812 | 62.5338 | 63.4022 | 64.1946 | 64.9182 | 65.5794 | 66.1834 | 66.7354 | 67.2393 | 67.6991 | 68.1179 | 68.4987 | 68.844 | 69.156 | 69.4368 | 69.688 | 69.9112 | 70.1077 | 70.2785 | 70.4248 | 70.5472 | 70.6465 | 70.7231 | 70.7776 | 70.8102 | 70.821
|  |  | 0 | 0 | 0 | 0 | 0 | 0 | 0 | 0 | 0 | 0 | 0 | 0 | 0 | 0 | 0 | 0 | 0 | 0 | 0 | 0 | 0 | 0 | 0 | 0 | 0 | 0 | 0 | 0 | 0 | 0 | 0 | 0 | 0 | 0 | 0 | 0 | 0 | 0 | 0 | 0 | 0 | 0 | 0 | 0 | 0 | 0 | 0 | 0 | 0 | 0 | 0 | 0 | 0 | 0 | 0 | 0 | 0 | 0 | 0 | 0 | 0 | 0 | 0 | 0 | 0 | 0 | 0 | 0 | 0 | 0 | 0 | 0 | 0 | 0 | 0 | 0 | 0 | 0 | 0 | 0 | 0 | 0 | 0 | 0 | 0 | 0 | 0 | 0 | 0 | 0 | 0
0
|  | L4 | 62.4472 | 62.4329 | 62.3898 | 62.3179 | 62.2168 | 62.0859 | 61.9248 | 61.7326 | 61.5084 | 61.2513 | 60.9599 | 60.6329 | 60.2687 | 59.8654 | 59.4209 | 58.933 | 58.3992 | 57.8165 | 57.1818 | 56.4916 | 55.7419 | 54.9285 | 54.0465 | 54.0465 | 54.9285 | 55.7419 | 56.4916 | 57.1818 | 57.8165 | 58.3992 | 58.933 | 59.4209 | 59.8654 | 60.2687 | 60.6329 | 60.9599 | 61.2513 | 61.5084 | 61.7326 | 61.9248 | 62.0859 | 62.2168 | 62.3179 | 62.3898 | 62.4329 | 62.4472 | 62.4329 | 62.3898 | 62.3179 | 62.2168 | 62.0859 | 61.9248 | 61.7326 | 61.5084 | 61.2513 | 60.9599 | 60.6329 | 60.2687 | 59.8654 | 59.4209 | 58.933 | 58.3992 | 57.8165 | 57.1818 | 56.4916 | 55.7419 | 54.9285 | 54.0465 | 54.0465 | 54.9285 | 55.7419 | 56.4916 | 57.1818 | 57.8165 | 58.3992 | 58.933 | 59.4209 | 59.8654 | 60.2687 | 60.6329 | 60.9599 | 61.2513 | 61.5084 | 61.7326 | 61.9248 | 62.0859 | 62.2168 | 62.3179 | 62.3898 | 62.4329 | 62.4472
|  |  | 0 | 0 | 0 | 0 | 0 | 0 | 0 | 0 | 0 | 0 | 0 | 0 | 0 | 0 | 0 | 0 | 0 | 0 | 0 | 0 | 0 | 0 | 0 | 0 | 0 | 0 | 0 | 0 | 0 | 0 | 0 | 0 | 0 | 0 | 0 | 0 | 0 | 0 | 0 | 0 | 0 | 0 | 0 | 0 | 0 | 0 | 0 | 0 | 0 | 0 | 0 | 0 | 0 | 0 | 0 | 0 | 0 | 0 | 0 | 0 | 0 | 0 | 0 | 0 | 0 | 0 | 0 | 0 | 0 | 0 | 0 | 0 | 0 | 0 | 0 | 0 | 0 | 0 | 0 | 0 | 0 | 0 | 0 | 0 | 0 | 0 | 0 | 0 | 0 | 0 | 0
0
|  | L5 | 70.821 | 70.8102 | 70.7776 | 70.7231 | 70.6465 | 70.5472 | 70.4248 | 70.2785 | 70.1077 | 69.9112 | 69.688 | 69.4368 | 69.156 | 68.844 | 68.4987 | 68.1179 | 67.6991 | 67.2393 | 66.7354 | 66.1834 | 65.5794 | 64.9182 | 64.1946 | 63.4022 | 62.5338 | 61.5812 | 60.5351 | 59.3848 | 58.1178 | 58.3992 | 58.933 | 59.4209 | 59.8654 | 60.2687 | 60.6329 | 60.9599 | 61.2513 | 61.5084 | 61.7326 | 61.9248 | 62.0859 | 62.2168 | 62.3179 | 62.3898 | 62.4329 | 62.4472 | 62.4329 | 62.3898 | 62.3179 | 62.2168 | 62.0859 | 61.9248 | 61.7326 | 61.5084 | 61.2513 | 60.9599 | 60.6329 | 60.2687 | 59.8654 | 59.4209 | 58.933 | 58.3992 | 38.7937 | 40.1958 | 41.5093 | 42.7382 | 43.8867 | 44.959 | 45.9591 | 46.8906 | 47.7571 | 48.5621 | 49.3086 | 49.9997 | 50.638 | 51.2261 | 51.7663 | 52.2607 | 52.7112 | 53.1197 | 53.4875 | 53.8163 | 54.1072 | 54.3614 | 54.5798 | 54.7632 | 54.9124 | 55.0278 | 55.11 | 55.1591 | 55.1755
|  |  | 0 | 0 | 0 | 0 | 0 | 0 | 0 | 0 | 0 | 0 | 0 | 0 | 0 | 0 | 0 | 0 | 0 | 0 | 0 | 0 | 0 | 0 | 0 | 0 | 0 | 0 | 0 | 0 | 0 | 0 | 0 | 0 | 0 | 0 | 0 | 0 | 0 | 0 | 0 | 0 | 0 | 0 | 0 | 0 | 0 | 0 | 0 | 0 | 0 | 0 | 0 | 0 | 0 | 0 | 0 | 0 | 0 | 0 | 0 | 0 | 0 | 0 | 0 | 0 | 0 | 0 | 0 | 0 | 0 | 0 | 0 | 0 | 0 | 0 | 0 | 0 | 0 | 0 | 0 | 0 | 0 | 0 | 0 | 0 | 0 | 0 | 0 | 0 | 0 | 0 | 0
0
|  | L6 | 80.1342 | 80.1283 | 80.1106 | 80.0809 | 80.0392 | 79.9851 | 79.9183 | 79.8384 | 79.7449 | 79.6372 | 79.5147 | 79.3764 | 79.2215 | 79.0488 | 78.8572 | 78.645 | 78.4108 | 78.1525 | 77.8679 | 77.5544 | 77.2091 | 76.8285 | 76.4085 | 75.9445 | 75.4307 | 74.8605 | 74.226 | 73.5176 | 72.7239 | 71.8308 | 70.821 | 69.6731 | 68.3605 | 66.8493 | 65.0967 | 63.0472 | 61.2513 | 61.5084 | 61.7326 | 61.9248 | 62.0859 | 62.2168 | 62.3179 | 62.3898 | 62.4329 | 62.4472 | 62.4329 | 62.3898 | 62.3179 | 62.2168 | 62.0859 | 61.9248 | 61.7326 | 61.5084 | 61.2513 | 60.9599 | 60.6329 | 60.2687 | 59.8654 | 59.4209 | 58.933 | 58.3992 | 57.8165 | 57.1818 | 56.4916 | 55.7419 | 54.9285 | 54.0465 | 53.0908 | 52.0555 | 50.9344 | 49.7206 | 48.4066 | 46.9845 | 45.4457 | 44.8831 | 45.4375 | 45.9469 | 46.4129 | 46.8367 | 47.2197 | 47.5629 | 47.8672 | 48.1338 | 48.3632 | 48.5562 | 48.7133 | 48.835 | 48.9217 | 48.9736 | 48.9909
|  |  | 0 | 0 | 0 | 0 | 0 | 0 | 0 | 0 | 0 | 0 | 0 | 0 | 0 | 0 | 0 | 0 | 0 | 0 | 0 | 0 | 0 | 0 | 0 | 0 | 0 | 0 | 0 | 0 | 0 | 0 | 0 | 0 | 0 | 0 | 0 | 0 | 0 | 0 | 0 | 0 | 0 | 0 | 0 | 0 | 0 | 0 | 0 | 0 | 0 | 0 | 0 | 0 | 0 | 0 | 0 | 0 | 0 | 0 | 0 | 0 | 0 | 0 | 0 | 0 | 0 | 0 | 0 | 0 | 0 | 0 | 0 | 0 | 0 | 0 | 0 | 0 | 0 | 0 | 0 | 0 | 0 | 0 | 0 | 0 | 0 | 0 | 0 | 0 | 0 | 0 | 0
0
|  | L7 | 90 | 90 | 90 | 90 | 90 | 90 | 90 | 90 | 90 | 90 | 90 | 90 | 90 | 90 | 90 | 90 | 90 | 90 | 90 | 90 | 90 | 90 | 90 | 90 | 90 | 90 | 90 | 90 | 90 | 90 | 90 | 90 | 90 | 90 | 90 | 90 | 90 | 90 | 90 | 90 | 90 | 90 | 90 | 90 | 90 | 62.4472 | 62.4329 | 62.3898 | 62.3179 | 62.2168 | 62.0859 | 61.9248 | 61.7326 | 61.5084 | 61.2513 | 60.9599 | 60.6329 | 60.2687 | 59.8654 | 59.4209 | 58.933 | 58.3992 | 57.8165 | 57.1818 | 56.4916 | 55.7419 | 54.9285 | 54.0465 | 53.0908 | 52.0555 | 50.9344 | 49.7206 | 48.4066 | 46.9845 | 45.4457 | 43.7811 | 41.9815 | 40.7398 | 41.2015 | 41.6227 | 42.0043 | 42.347 | 42.6516 | 42.9187 | 43.1491 | 43.3431 | 43.5013 | 43.6239 | 43.7113 | 43.7637 | 43.7811
|  |  | 0 | 0 | 0 | 0 | 0 | 0 | 0 | 0 | 0 | 0 | 0 | 0 | 0 | 0 | 0 | 0 | 0 | 0 | 0 | 0 | 0 | 0 | 0 | 0 | 0 | 0 | 0 | 0 | 0 | 0 | 0 | 0 | 0 | 0 | 0 | 0 | 0 | 0 | 0 | 0 | 0 | 0 | 0 | 0 | 0 | 0 | 0 | 0 | 0 | 0 | 0 | 0 | 0 | 0 | 0 | 0 | 0 | 0 | 0 | 0 | 0 | 0 | 0 | 0 | 0 | 0 | 0 | 0 | 0 | 0 | 0 | 0 | 0 | 0 | 0 | 0 | 0 | 0 | 0 | 0 | 0 | 0 | 0 | 0 | 0 | 0 | 0 | 0 | 0 | 0 | 0
0
|  | L1 | 39.8056 | 39.7884 | 39.7369 | 39.6509 | 39.5302 | 39.3748 | 39.1843 | 38.9583 | 38.6965 | 38.3985 | 38.0637 | 37.6916 | 37.2816 | 36.833 | 38.0415 | 39.8056 | 41.4509 | 42.9838 | 44.4108 | 45.7381 | 46.9718 | 48.1179 | 49.1817 | 50.1686 | 51.0833 | 51.9304 | 52.714 | 53.4379 | 54.1056 | 54.7203 | 55.285 | 55.8022 | 56.2745 | 56.7038 | 57.0923 | 57.4415 | 57.7531 | 58.0284 | 58.2687 | 58.4749 | 58.6479 | 58.7885 | 58.8972 | 58.9746 | 59.0208 | 90 | 90 | 90 | 90 | 90 | 90 | 90 | 90 | 90 | 90 | 90 | 90 | 90 | 90 | 90 | 90 | 90 | 90 | 90 | 90 | 90 | 90 | 90 | 90 | 90 | 90 | 90 | 90 | 90 | 90 | 90 | 90 | 90 | 90 | 90 | 90 | 90 | 90 | 90 | 90 | 90 | 90 | 90 | 90 | 90 | 90
|  |  | 0 | 0 | 0 | 0 | 0 | 0 | 0 | 0 | 0 | 0 | 0 | 0 | 0 | 0 | 0 | 0 | 0 | 0 | 0 | 0 | 0 | 0 | 0 | 0 | 0 | 0 | 0 | 0 | 0 | 0 | 0 | 0 | 0 | 0 | 0 | 0 | 0 | 0 | 0 | 0 | 0 | 0 | 0 | 0 | 0 | 0 | 0 | 0 | 0 | 0 | 0 | 0 | 0 | 0 | 0 | 0 | 0 | 0 | 0 | 0 | 0 | 0 | 0 | 0 | 0 | 0 | 0 | 0 | 0 | 0 | 0 | 0 | 0 | 0 | 0 | 0 | 0 | 0 | 0 | 0 | 0 | 0 | 0 | 0 | 0 | 0 | 0 | 0 | 0 | 0 | 0
0
|  | L2 | 45 | 44.9825 | 44.9301 | 44.8426 | 44.7198 | 44.5615 | 44.3671 | 44.1363 | 43.8685 | 43.563 | 43.2192 | 42.8362 | 42.4131 | 41.949 | 41.4428 | 40.8934 | 41.4509 | 42.9838 | 44.4108 | 45.7381 | 46.9718 | 48.1179 | 49.1817 | 50.1686 | 51.0833 | 51.9304 | 52.714 | 53.4379 | 54.1056 | 54.7203 | 55.285 | 55.8022 | 56.2745 | 56.7038 | 57.0923 | 57.4415 | 57.7531 | 58.0284 | 58.2687 | 58.4749 | 58.6479 | 58.7885 | 58.8972 | 58.9746 | 59.0208 | 59.0362 | 59.0208 | 58.9746 | 58.8972 | 58.7885 | 58.6479 | 58.4749 | 58.2687 | 58.0284 | 57.7531 | 59.6826 | 61.9025 | 63.8158 | 65.4759 | 66.9255 | 68.1986 | 69.3227 | 70.32 | 71.2086 | 72.0034 | 72.7167 | 73.3588 | 73.9383 | 74.4623 | 74.9371 | 75.3678 | 75.7588 | 76.1141 | 76.4369 | 76.7301 | 76.9961 | 77.2371 | 77.4549 | 77.6512 | 77.8274 | 77.9847 | 78.1242 | 78.2467 | 78.3532 | 78.4441 | 78.5202 | 78.5818 | 78.6294 | 78.6632 | 78.6834 | 78.6901
| dic |  | 0 | 0 | 0 | 0 | 0 | 0 | 0 | 0 | 0 | 0 | 0 | 0 | 0 | 0 | 0 | 0 | 0 | 0 | 0 | 0 | 0 | 0 | 0 | 0 | 0 | 0 | 0 | 0 | 0 | 0 | 0 | 0 | 0 | 0 | 0 | 0 | 0 | 0 | 0 | 0 | 0 | 0 | 0 | 0 | 0 | 0 | 0 | 0 | 0 | 0 | 0 | 0 | 0 | 0 | 0 | 0 | 0 | 0 | 0 | 0 | 0 | 0 | 0 | 0 | 0 | 0 | 0 | 0 | 0 | 0 | 0 | 0 | 0 | 0 | 0 | 0 | 0 | 0 | 0 | 0 | 0 | 0 | 0 | 0 | 0 | 0 | 0 | 0 | 0 | 0 | 0
0
| X3=6*H/8 | L3 | 51.3402 | 51.3232 | 51.272 | 51.1866 | 51.0666 | 50.9116 | 50.7212 | 50.4947 | 50.2314 | 49.9305 | 49.5908 | 49.2115 | 48.7911 | 48.3283 | 47.8217 | 47.2695 | 46.67 | 46.0212 | 45.3211 | 45.7381 | 46.9718 | 48.1179 | 49.1817 | 50.1686 | 51.0833 | 51.9304 | 52.714 | 53.4379 | 54.1056 | 54.7203 | 55.285 | 55.8022 | 56.2745 | 56.7038 | 57.0923 | 57.4415 | 57.7531 | 58.0284 | 58.2687 | 58.4749 | 58.6479 | 58.7885 | 58.8972 | 58.9746 | 59.0208 | 59.0362 | 59.0208 | 58.9746 | 58.8972 | 58.7885 | 58.6479 | 58.4749 | 58.2687 | 58.0284 | 57.7531 | 57.4415 | 57.0923 | 56.7038 | 56.2745 | 55.8022 | 55.285 | 54.7203 | 54.4232 | 55.7639 | 56.9879 | 58.1064 | 59.1294 | 60.0657 | 60.9231 | 61.7085 | 62.4281 | 63.0873 | 63.691 | 64.2433 | 64.7481 | 65.2087 | 65.6281 | 66.009 | 66.3536 | 66.664 | 66.9419 | 67.1891 | 67.4068 | 67.5963 | 67.7586 | 67.8945 | 68.0047 | 68.0898 | 68.1504 | 68.1865 | 68.1986
|  |  | 0 | 0 | 0 | 0 | 0 | 0 | 0 | 0 | 0 | 0 | 0 | 0 | 0 | 0 | 0 | 0 | 0 | 0 | 0 | 0 | 0 | 0 | 0 | 0 | 0 | 0 | 0 | 0 | 0 | 0 | 0 | 0 | 0 | 0 | 0 | 0 | 0 | 0 | 0 | 0 | 0 | 0 | 0 | 0 | 0 | 0 | 0 | 0 | 0 | 0 | 0 | 0 | 0 | 0 | 0 | 0 | 0 | 0 | 0 | 0 | 0 | 0 | 0 | 0 | 0 | 0 | 0 | 0 | 0 | 0 | 0 | 0 | 0 | 0 | 0 | 0 | 0 | 0 | 0 | 0 | 0 | 0 | 0 | 0 | 0 | 0 | 0 | 0 | 0 | 0 | 0
0
|  | L4 | 59.0362 | 59.0208 | 58.9746 | 58.8972 | 58.7885 | 58.6479 | 58.4749 | 58.2687 | 58.0284 | 57.7531 | 57.4415 | 57.0923 | 56.7038 | 56.2745 | 55.8022 | 55.285 | 54.7203 | 54.1056 | 53.4379 | 52.714 | 51.9304 | 51.0833 | 50.1686 | 50.1686 | 51.0833 | 51.9304 | 52.714 | 53.4379 | 54.1056 | 54.7203 | 55.285 | 55.8022 | 56.2745 | 56.7038 | 57.0923 | 57.4415 | 57.7531 | 58.0284 | 58.2687 | 58.4749 | 58.6479 | 58.7885 | 58.8972 | 58.9746 | 59.0208 | 59.0362 | 59.0208 | 58.9746 | 58.8972 | 58.7885 | 58.6479 | 58.4749 | 58.2687 | 58.0284 | 57.7531 | 57.4415 | 57.0923 | 56.7038 | 56.2745 | 55.8022 | 55.285 | 54.7203 | 54.1056 | 53.4379 | 52.714 | 51.9304 | 51.0833 | 50.1686 | 50.1686 | 51.0833 | 51.9304 | 52.714 | 53.4379 | 54.1056 | 54.7203 | 55.285 | 55.8022 | 56.2745 | 56.7038 | 57.0923 | 57.4415 | 57.7531 | 58.0284 | 58.2687 | 58.4749 | 58.6479 | 58.7885 | 58.8972 | 58.9746 | 59.0208 | 59.0362
|  |  | 0 | 0 | 0 | 0 | 0 | 0 | 0 | 0 | 0 | 0 | 0 | 0 | 0 | 0 | 0 | 0 | 0 | 0 | 0 | 0 | 0 | 0 | 0 | 0 | 0 | 0 | 0 | 0 | 0 | 0 | 0 | 0 | 0 | 0 | 0 | 0 | 0 | 0 | 0 | 0 | 0 | 0 | 0 | 0 | 0 | 0 | 0 | 0 | 0 | 0 | 0 | 0 | 0 | 0 | 0 | 0 | 0 | 0 | 0 | 0 | 0 | 0 | 0 | 0 | 0 | 0 | 0 | 0 | 0 | 0 | 0 | 0 | 0 | 0 | 0 | 0 | 0 | 0 | 0 | 0 | 0 | 0 | 0 | 0 | 0 | 0 | 0 | 0 | 0 | 0 | 0
0
|  | L5 | 68.1986 | 68.1865 | 68.1504 | 68.0898 | 68.0047 | 67.8945 | 67.7586 | 67.5963 | 67.4068 | 67.1891 | 66.9419 | 66.664 | 66.3536 | 66.009 | 65.6281 | 65.2087 | 64.7481 | 64.2433 | 63.691 | 63.0873 | 62.4281 | 61.7085 | 60.9231 | 60.0657 | 59.1294 | 58.1064 | 56.9879 | 55.7639 | 54.4232 | 54.7203 | 55.285 | 55.8022 | 56.2745 | 56.7038 | 57.0923 | 57.4415 | 57.7531 | 58.0284 | 58.2687 | 58.4749 | 58.6479 | 58.7885 | 58.8972 | 58.9746 | 59.0208 | 59.0362 | 59.0208 | 58.9746 | 58.8972 | 58.7885 | 58.6479 | 58.4749 | 58.2687 | 58.0284 | 57.7531 | 57.4415 | 57.0923 | 56.7038 | 56.2745 | 55.8022 | 55.285 | 54.7203 | 34.9532 | 36.3059 | 37.581 | 38.7813 | 39.9096 | 40.9685 | 41.9611 | 42.89 | 43.7579 | 44.5674 | 45.3211 | 46.0212 | 46.67 | 47.2695 | 47.8217 | 48.3283 | 48.7911 | 49.2115 | 49.5908 | 49.9305 | 50.2314 | 50.4947 | 50.7212 | 50.9116 | 51.0666 | 51.1866 | 51.272 | 51.3232 | 51.3402
|  |  | 0 | 0 | 0 | 0 | 0 | 0 | 0 | 0 | 0 | 0 | 0 | 0 | 0 | 0 | 0 | 0 | 0 | 0 | 0 | 0 | 0 | 0 | 0 | 0 | 0 | 0 | 0 | 0 | 0 | 0 | 0 | 0 | 0 | 0 | 0 | 0 | 0 | 0 | 0 | 0 | 0 | 0 | 0 | 0 | 0 | 0 | 0 | 0 | 0 | 0 | 0 | 0 | 0 | 0 | 0 | 0 | 0 | 0 | 0 | 0 | 0 | 0 | 0 | 0 | 0 | 0 | 0 | 0 | 0 | 0 | 0 | 0 | 0 | 0 | 0 | 0 | 0 | 0 | 0 | 0 | 0 | 0 | 0 | 0 | 0 | 0 | 0 | 0 | 0 | 0 | 0
0
|  | L6 | 78.6901 | 78.6834 | 78.6632 | 78.6294 | 78.5818 | 78.5202 | 78.4441 | 78.3532 | 78.2467 | 78.1242 | 77.9847 | 77.8274 | 77.6512 | 77.4549 | 77.2371 | 76.9961 | 76.7301 | 76.4369 | 76.1141 | 75.7588 | 75.3678 | 74.9371 | 74.4623 | 73.9383 | 73.3588 | 72.7167 | 72.0034 | 71.2086 | 70.32 | 69.3227 | 68.1986 | 66.9255 | 65.4759 | 63.8158 | 61.9025 | 59.6826 | 57.7531 | 58.0284 | 58.2687 | 58.4749 | 58.6479 | 58.7885 | 58.8972 | 58.9746 | 59.0208 | 59.0362 | 59.0208 | 58.9746 | 58.8972 | 58.7885 | 58.6479 | 58.4749 | 58.2687 | 58.0284 | 57.7531 | 57.4415 | 57.0923 | 56.7038 | 56.2745 | 55.8022 | 55.285 | 54.7203 | 54.1056 | 53.4379 | 52.714 | 51.9304 | 51.0833 | 50.1686 | 49.1817 | 48.1179 | 46.9718 | 45.7381 | 44.4108 | 42.9838 | 41.4509 | 40.8934 | 41.4428 | 41.949 | 42.4131 | 42.8362 | 43.2192 | 43.563 | 43.8685 | 44.1363 | 44.3671 | 44.5615 | 44.7198 | 44.8426 | 44.9301 | 44.9825 | 45
|  |  | 0 | 0 | 0 | 0 | 0 | 0 | 0 | 0 | 0 | 0 | 0 | 0 | 0 | 0 | 0 | 0 | 0 | 0 | 0 | 0 | 0 | 0 | 0 | 0 | 0 | 0 | 0 | 0 | 0 | 0 | 0 | 0 | 0 | 0 | 0 | 0 | 0 | 0 | 0 | 0 | 0 | 0 | 0 | 0 | 0 | 0 | 0 | 0 | 0 | 0 | 0 | 0 | 0 | 0 | 0 | 0 | 0 | 0 | 0 | 0 | 0 | 0 | 0 | 0 | 0 | 0 | 0 | 0 | 0 | 0 | 0 | 0 | 0 | 0 | 0 | 0 | 0 | 0 | 0 | 0 | 0 | 0 | 0 | 0 | 0 | 0 | 0 | 0 | 0 | 0 | 0
0
|  | L7 | 90 | 90 | 90 | 90 | 90 | 90 | 90 | 90 | 90 | 90 | 90 | 90 | 90 | 90 | 90 | 90 | 90 | 90 | 90 | 90 | 90 | 90 | 90 | 90 | 90 | 90 | 90 | 90 | 90 | 90 | 90 | 90 | 90 | 90 | 90 | 90 | 90 | 90 | 90 | 90 | 90 | 90 | 90 | 90 | 90 | 59.0362 | 59.0208 | 58.9746 | 58.8972 | 58.7885 | 58.6479 | 58.4749 | 58.2687 | 58.0284 | 57.7531 | 57.4415 | 57.0923 | 56.7038 | 56.2745 | 55.8022 | 55.285 | 54.7203 | 54.1056 | 53.4379 | 52.714 | 51.9304 | 51.0833 | 50.1686 | 49.1817 | 48.1179 | 46.9718 | 45.7381 | 44.4108 | 42.9838 | 41.4509 | 39.8056 | 38.0415 | 36.833 | 37.2816 | 37.6916 | 38.0637 | 38.3985 | 38.6965 | 38.9583 | 39.1843 | 39.3748 | 39.5302 | 39.6509 | 39.7369 | 39.7884 | 39.8056
|  |  | 0 | 0 | 0 | 0 | 0 | 0 | 0 | 0 | 0 | 0 | 0 | 0 | 0 | 0 | 0 | 0 | 0 | 0 | 0 | 0 | 0 | 0 | 0 | 0 | 0 | 0 | 0 | 0 | 0 | 0 | 0 | 0 | 0 | 0 | 0 | 0 | 0 | 0 | 0 | 0 | 0 | 0 | 0 | 0 | 0 | 0 | 0 | 0 | 0 | 0 | 0 | 0 | 0 | 0 | 0 | 0 | 0 | 0 | 0 | 0 | 0 | 0 | 0 | 0 | 0 | 0 | 0 | 0 | 0 | 0 | 0 | 0 | 0 | 0 | 0 | 0 | 0 | 0 | 0 | 0 | 0 | 0 | 0 | 0 | 0 | 0 | 0 | 0 | 0 | 0 | 0
0
|  | L1 | 35.3112 | 35.2947 | 35.2453 | 35.1629 | 35.0474 | 34.8986 | 34.7163 | 34.5005 | 34.2507 | 33.9668 | 33.6484 | 33.2951 | 32.9067 | 32.4827 | 33.6273 | 35.3112 | 36.8963 | 38.3859 | 39.784 | 41.0945 | 42.3215 | 43.4689 | 44.5408 | 45.541 | 46.4731 | 47.3405 | 48.1467 | 48.8947 | 49.5873 | 50.2273 | 50.8171 | 51.359 | 51.8551 | 52.3073 | 52.7173 | 53.0867 | 53.4169 | 53.7091 | 53.9644 | 54.1838 | 54.3681 | 54.518 | 54.634 | 54.7165 | 54.766 | 90 | 90 | 90 | 90 | 90 | 90 | 90 | 90 | 90 | 90 | 90 | 90 | 90 | 90 | 90 | 90 | 90 | 90 | 90 | 90 | 90 | 90 | 90 | 90 | 90 | 90 | 90 | 90 | 90 | 90 | 90 | 90 | 90 | 90 | 90 | 90 | 90 | 90 | 90 | 90 | 90 | 90 | 90 | 90 | 90 | 90
|  |  | 0 | 0 | 0 | 0 | 0 | 0 | 0 | 0 | 0 | 0 | 0 | 0 | 0 | 0 | 0 | 0 | 0 | 0 | 0 | 0 | 0 | 0 | 0 | 0 | 0 | 0 | 0 | 0 | 0 | 0 | 0 | 0 | 0 | 0 | 0 | 0 | 0 | 0 | 0 | 0 | 0 | 0 | 0 | 0 | 0 | 0 | 0 | 0 | 0 | 0 | 0 | 0 | 0 | 0 | 0 | 0 | 0 | 0 | 0 | 0 | 0 | 0 | 0 | 0 | 0 | 0 | 0 | 0 | 0 | 0 | 0 | 0 | 0 | 0 | 0 | 0 | 0 | 0 | 0 | 0 | 0 | 0 | 0 | 0 | 0 | 0 | 0 | 0 | 0 | 0 | 0
0
|  | L2 | 40.3645 | 40.3473 | 40.2956 | 40.2093 | 40.0883 | 39.9322 | 39.741 | 39.5142 | 39.2513 | 38.952 | 38.6157 | 38.2419 | 37.8298 | 37.3789 | 36.8884 | 36.3576 | 36.8963 | 38.3859 | 39.784 | 41.0945 | 42.3215 | 43.4689 | 44.5408 | 45.541 | 46.4731 | 47.3405 | 48.1467 | 48.8947 | 49.5873 | 50.2273 | 50.8171 | 51.359 | 51.8551 | 52.3073 | 52.7173 | 53.0867 | 53.4169 | 53.7091 | 53.9644 | 54.1838 | 54.3681 | 54.518 | 54.634 | 54.7165 | 54.766 | 54.7824 | 54.766 | 54.7165 | 54.634 | 54.518 | 54.3681 | 54.1838 | 53.9644 | 53.7091 | 53.4169 | 55.4738 | 57.8667 | 59.9509 | 61.7755 | 63.3805 | 64.7989 | 66.0579 | 67.1799 | 68.1835 | 69.0841 | 69.8947 | 70.6262 | 71.2878 | 71.8872 | 72.4312 | 72.9254 | 73.3748 | 73.7835 | 74.1552 | 74.4931 | 74.8 | 75.0782 | 75.3298 | 75.5567 | 75.7605 | 75.9425 | 76.1039 | 76.2458 | 76.3691 | 76.4744 | 76.5626 | 76.634 | 76.6891 | 76.7283 | 76.7517 | 76.7595
| dic |  | 0 | 0 | 0 | 0 | 0 | 0 | 0 | 0 | 0 | 0 | 0 | 0 | 0 | 0 | 0 | 0 | 0 | 0 | 0 | 0 | 0 | 0 | 0 | 0 | 0 | 0 | 0 | 0 | 0 | 0 | 0 | 0 | 0 | 0 | 0 | 0 | 0 | 0 | 0 | 0 | 0 | 0 | 0 | 0 | 0 | 0 | 0 | 0 | 0 | 0 | 0 | 0 | 0 | 0 | 0 | 0 | 0 | 0 | 0 | 0 | 0 | 0 | 0 | 0 | 0 | 0 | 0 | 0 | 0 | 0 | 0 | 0 | 0 | 0 | 0 | 0 | 0 | 0 | 0 | 0 | 0 | 0 | 0 | 0 | 0 | 0 | 0 | 0 | 0 | 0 | 0
0
| X4=5*H/8 | L3 | 46.7357 | 46.7183 | 46.666 | 46.5786 | 46.456 | 46.2978 | 46.1035 | 45.8728 | 45.6049 | 45.2992 | 44.9548 | 44.5709 | 44.1465 | 43.6805 | 43.1717 | 42.6188 | 42.0205 | 41.3753 | 40.6817 | 41.0945 | 42.3215 | 43.4689 | 44.5408 | 45.541 | 46.4731 | 47.3405 | 48.1467 | 48.8947 | 49.5873 | 50.2273 | 50.8171 | 51.359 | 51.8551 | 52.3073 | 52.7173 | 53.0867 | 53.4169 | 53.7091 | 53.9644 | 54.1838 | 54.3681 | 54.518 | 54.634 | 54.7165 | 54.766 | 54.7824 | 54.766 | 54.7165 | 54.634 | 54.518 | 54.3681 | 54.1838 | 53.9644 | 53.7091 | 53.4169 | 53.0867 | 52.7173 | 52.3073 | 51.8551 | 51.359 | 50.8171 | 50.2273 | 49.9177 | 51.3188 | 52.6071 | 53.7919 | 54.8819 | 55.8848 | 56.8075 | 57.6564 | 58.4372 | 59.155 | 59.8143 | 60.4194 | 60.9738 | 61.4809 | 61.9435 | 62.3645 | 62.746 | 63.0901 | 63.3988 | 63.6735 | 63.9158 | 64.1269 | 64.3077 | 64.4593 | 64.5823 | 64.6774 | 64.745 | 64.7854 | 64.7989
|  |  | 0 | 0 | 0 | 0 | 0 | 0 | 0 | 0 | 0 | 0 | 0 | 0 | 0 | 0 | 0 | 0 | 0 | 0 | 0 | 0 | 0 | 0 | 0 | 0 | 0 | 0 | 0 | 0 | 0 | 0 | 0 | 0 | 0 | 0 | 0 | 0 | 0 | 0 | 0 | 0 | 0 | 0 | 0 | 0 | 0 | 0 | 0 | 0 | 0 | 0 | 0 | 0 | 0 | 0 | 0 | 0 | 0 | 0 | 0 | 0 | 0 | 0 | 0 | 0 | 0 | 0 | 0 | 0 | 0 | 0 | 0 | 0 | 0 | 0 | 0 | 0 | 0 | 0 | 0 | 0 | 0 | 0 | 0 | 0 | 0 | 0 | 0 | 0 | 0 | 0 | 0
0
|  | L4 | 54.7824 | 54.766 | 54.7165 | 54.634 | 54.518 | 54.3681 | 54.1838 | 53.9644 | 53.7091 | 53.4169 | 53.0867 | 52.7173 | 52.3073 | 51.8551 | 51.359 | 50.8171 | 50.2273 | 49.5873 | 48.8947 | 48.1467 | 47.3405 | 46.4731 | 45.541 | 45.541 | 46.4731 | 47.3405 | 48.1467 | 48.8947 | 49.5873 | 50.2273 | 50.8171 | 51.359 | 51.8551 | 52.3073 | 52.7173 | 53.0867 | 53.4169 | 53.7091 | 53.9644 | 54.1838 | 54.3681 | 54.518 | 54.634 | 54.7165 | 54.766 | 54.7824 | 54.766 | 54.7165 | 54.634 | 54.518 | 54.3681 | 54.1838 | 53.9644 | 53.7091 | 53.4169 | 53.0867 | 52.7173 | 52.3073 | 51.8551 | 51.359 | 50.8171 | 50.2273 | 49.5873 | 48.8947 | 48.1467 | 47.3405 | 46.4731 | 45.541 | 45.541 | 46.4731 | 47.3405 | 48.1467 | 48.8947 | 49.5873 | 50.2273 | 50.8171 | 51.359 | 51.8551 | 52.3073 | 52.7173 | 53.0867 | 53.4169 | 53.7091 | 53.9644 | 54.1838 | 54.3681 | 54.518 | 54.634 | 54.7165 | 54.766 | 54.7824
|  |  | 0 | 0 | 0 | 0 | 0 | 0 | 0 | 0 | 0 | 0 | 0 | 0 | 0 | 0 | 0 | 0 | 0 | 0 | 0 | 0 | 0 | 0 | 0 | 0 | 0 | 0 | 0 | 0 | 0 | 0 | 0 | 0 | 0 | 0 | 0 | 0 | 0 | 0 | 0 | 0 | 0 | 0 | 0 | 0 | 0 | 0 | 0 | 0 | 0 | 0 | 0 | 0 | 0 | 0 | 0 | 0 | 0 | 0 | 0 | 0 | 0 | 0 | 0 | 0 | 0 | 0 | 0 | 0 | 0 | 0 | 0 | 0 | 0 | 0 | 0 | 0 | 0 | 0 | 0 | 0 | 0 | 0 | 0 | 0 | 0 | 0 | 0 | 0 | 0 | 0 | 0
0
|  | L5 | 64.7989 | 64.7854 | 64.745 | 64.6774 | 64.5823 | 64.4593 | 64.3077 | 64.1269 | 63.9158 | 63.6735 | 63.3988 | 63.0901 | 62.746 | 62.3645 | 61.9435 | 61.4809 | 60.9738 | 60.4194 | 59.8143 | 59.155 | 58.4372 | 57.6564 | 56.8075 | 55.8848 | 54.8819 | 53.7919 | 52.6071 | 51.3188 | 49.9177 | 50.2273 | 50.8171 | 51.359 | 51.8551 | 52.3073 | 52.7173 | 53.0867 | 53.4169 | 53.7091 | 53.9644 | 54.1838 | 54.3681 | 54.518 | 54.634 | 54.7165 | 54.766 | 54.7824 | 54.766 | 54.7165 | 54.634 | 54.518 | 54.3681 | 54.1838 | 53.9644 | 53.7091 | 53.4169 | 53.0867 | 52.7173 | 52.3073 | 51.8551 | 51.359 | 50.8171 | 50.2273 | 30.7163 | 31.9857 | 33.1903 | 34.3316 | 35.411 | 36.4301 | 37.3906 | 38.2943 | 39.1429 | 39.9381 | 40.6817 | 41.3753 | 42.0205 | 42.6188 | 43.1717 | 43.6805 | 44.1465 | 44.5709 | 44.9548 | 45.2992 | 45.6049 | 45.8728 | 46.1035 | 46.2978 | 46.456 | 46.5786 | 46.666 | 46.7183 | 46.7357
|  |  | 0 | 0 | 0 | 0 | 0 | 0 | 0 | 0 | 0 | 0 | 0 | 0 | 0 | 0 | 0 | 0 | 0 | 0 | 0 | 0 | 0 | 0 | 0 | 0 | 0 | 0 | 0 | 0 | 0 | 0 | 0 | 0 | 0 | 0 | 0 | 0 | 0 | 0 | 0 | 0 | 0 | 0 | 0 | 0 | 0 | 0 | 0 | 0 | 0 | 0 | 0 | 0 | 0 | 0 | 0 | 0 | 0 | 0 | 0 | 0 | 0 | 0 | 0 | 0 | 0 | 0 | 0 | 0 | 0 | 0 | 0 | 0 | 0 | 0 | 0 | 0 | 0 | 0 | 0 | 0 | 0 | 0 | 0 | 0 | 0 | 0 | 0 | 0 | 0 | 0 | 0
0
|  | L6 | 76.7595 | 76.7517 | 76.7283 | 76.6891 | 76.634 | 76.5626 | 76.4744 | 76.3691 | 76.2458 | 76.1039 | 75.9425 | 75.7605 | 75.5567 | 75.3298 | 75.0782 | 74.8 | 74.4931 | 74.1552 | 73.7835 | 73.3748 | 72.9254 | 72.4312 | 71.8872 | 71.2878 | 70.6262 | 69.8947 | 69.0841 | 68.1835 | 67.1799 | 66.0579 | 64.7989 | 63.3805 | 61.7755 | 59.9509 | 57.8667 | 55.4738 | 53.4169 | 53.7091 | 53.9644 | 54.1838 | 54.3681 | 54.518 | 54.634 | 54.7165 | 54.766 | 54.7824 | 54.766 | 54.7165 | 54.634 | 54.518 | 54.3681 | 54.1838 | 53.9644 | 53.7091 | 53.4169 | 53.0867 | 52.7173 | 52.3073 | 51.8551 | 51.359 | 50.8171 | 50.2273 | 49.5873 | 48.8947 | 48.1467 | 47.3405 | 46.4731 | 45.541 | 44.5408 | 43.4689 | 42.3215 | 41.0945 | 39.784 | 38.3859 | 36.8963 | 36.3576 | 36.8884 | 37.3789 | 37.8298 | 38.2419 | 38.6157 | 38.952 | 39.2513 | 39.5142 | 39.741 | 39.9322 | 40.0883 | 40.2093 | 40.2956 | 40.3473 | 40.3645
|  |  | 0 | 0 | 0 | 0 | 0 | 0 | 0 | 0 | 0 | 0 | 0 | 0 | 0 | 0 | 0 | 0 | 0 | 0 | 0 | 0 | 0 | 0 | 0 | 0 | 0 | 0 | 0 | 0 | 0 | 0 | 0 | 0 | 0 | 0 | 0 | 0 | 0 | 0 | 0 | 0 | 0 | 0 | 0 | 0 | 0 | 0 | 0 | 0 | 0 | 0 | 0 | 0 | 0 | 0 | 0 | 0 | 0 | 0 | 0 | 0 | 0 | 0 | 0 | 0 | 0 | 0 | 0 | 0 | 0 | 0 | 0 | 0 | 0 | 0 | 0 | 0 | 0 | 0 | 0 | 0 | 0 | 0 | 0 | 0 | 0 | 0 | 0 | 0 | 0 | 0 | 0
0
|  | L7 | 90 | 90 | 90 | 90 | 90 | 90 | 90 | 90 | 90 | 90 | 90 | 90 | 90 | 90 | 90 | 90 | 90 | 90 | 90 | 90 | 90 | 90 | 90 | 90 | 90 | 90 | 90 | 90 | 90 | 90 | 90 | 90 | 90 | 90 | 90 | 90 | 90 | 90 | 90 | 90 | 90 | 90 | 90 | 90 | 90 | 54.7824 | 54.766 | 54.7165 | 54.634 | 54.518 | 54.3681 | 54.1838 | 53.9644 | 53.7091 | 53.4169 | 53.0867 | 52.7173 | 52.3073 | 51.8551 | 51.359 | 50.8171 | 50.2273 | 49.5873 | 48.8947 | 48.1467 | 47.3405 | 46.4731 | 45.541 | 44.5408 | 43.4689 | 42.3215 | 41.0945 | 39.784 | 38.3859 | 36.8963 | 35.3112 | 33.6273 | 32.4827 | 32.9067 | 33.2951 | 33.6484 | 33.9668 | 34.2507 | 34.5005 | 34.7163 | 34.8986 | 35.0474 | 35.1629 | 35.2453 | 35.2947 | 35.3112
|  |  | 0 | 0 | 0 | 0 | 0 | 0 | 0 | 0 | 0 | 0 | 0 | 0 | 0 | 0 | 0 | 0 | 0 | 0 | 0 | 0 | 0 | 0 | 0 | 0 | 0 | 0 | 0 | 0 | 0 | 0 | 0 | 0 | 0 | 0 | 0 | 0 | 0 | 0 | 0 | 0 | 0 | 0 | 0 | 0 | 0 | 0 | 0 | 0 | 0 | 0 | 0 | 0 | 0 | 0 | 0 | 0 | 0 | 0 | 0 | 0 | 0 | 0 | 0 | 0 | 0 | 0 | 0 | 0 | 0 | 0 | 0 | 0 | 0 | 0 | 0 | 0 | 0 | 0 | 0 | 0 | 0 | 0 | 0 | 0 | 0 | 0 | 0 | 0 | 0 | 0 | 0
0
|  | L1 | 30.2564 | 30.2412 | 30.1957 | 30.1196 | 30.0132 | 29.8761 | 29.7085 | 29.5101 | 29.2809 | 29.0208 | 28.7295 | 28.4071 | 28.0532 | 27.6679 | 28.7103 | 30.2564 | 31.726 | 33.1201 | 34.4404 | 35.6886 | 36.8669 | 37.9775 | 39.0225 | 40.0044 | 40.9254 | 41.7877 | 42.5938 | 43.3455 | 44.0451 | 44.6944 | 45.2953 | 45.8496 | 46.3588 | 46.8245 | 47.2479 | 47.6304 | 47.9731 | 48.2771 | 48.5432 | 48.7722 | 48.9648 | 49.1216 | 49.2431 | 49.3296 | 49.3815 | 90 | 90 | 90 | 90 | 90 | 90 | 90 | 90 | 90 | 90 | 90 | 90 | 90 | 90 | 90 | 90 | 90 | 90 | 90 | 90 | 90 | 90 | 90 | 90 | 90 | 90 | 90 | 90 | 90 | 90 | 90 | 90 | 90 | 90 | 90 | 90 | 90 | 90 | 90 | 90 | 90 | 90 | 90 | 90 | 90 | 90
|  |  | 0 | 0 | 0 | 0 | 0 | 0 | 0 | 0 | 0 | 0 | 0 | 0 | 0 | 0 | 0 | 0 | 0 | 0 | 0 | 0 | 0 | 0 | 0 | 0 | 0 | 0 | 0 | 0 | 0 | 0 | 0 | 0 | 0 | 0 | 0 | 0 | 0 | 0 | 0 | 0 | 0 | 0 | 0 | 0 | 0 | 0 | 0 | 0 | 0 | 0 | 0 | 0 | 0 | 0 | 0 | 0 | 0 | 0 | 0 | 0 | 0 | 0 | 0 | 0 | 0 | 0 | 0 | 0 | 0 | 0 | 0 | 0 | 0 | 0 | 0 | 0 | 0 | 0 | 0 | 0 | 0 | 0 | 0 | 0 | 0 | 0 | 0 | 0 | 0 | 0 | 0
0
|  | L2 | 34.992 | 34.9756 | 34.9264 | 34.8443 | 34.7292 | 34.581 | 34.3996 | 34.1846 | 33.9359 | 33.6533 | 33.3363 | 32.9847 | 32.5982 | 32.1763 | 31.7187 | 31.225 | 31.726 | 33.1201 | 34.4404 | 35.6886 | 36.8669 | 37.9775 | 39.0225 | 40.0044 | 40.9254 | 41.7877 | 42.5938 | 43.3455 | 44.0451 | 44.6944 | 45.2953 | 45.8496 | 46.3588 | 46.8245 | 47.2479 | 47.6304 | 47.9731 | 48.2771 | 48.5432 | 48.7722 | 48.9648 | 49.1216 | 49.2431 | 49.3296 | 49.3815 | 49.3987 | 49.3815 | 49.3296 | 49.2431 | 49.1216 | 48.9648 | 48.7722 | 48.5432 | 48.2771 | 47.9731 | 50.1255 | 52.6671 | 54.9137 | 56.9052 | 58.6759 | 60.2551 | 61.668 | 62.9357 | 64.0763 | 65.1051 | 66.0352 | 66.8778 | 67.6425 | 68.3375 | 68.9699 | 69.5458 | 70.0705 | 70.5487 | 70.9843 | 71.3809 | 71.7415 | 72.0689 | 72.3653 | 72.6328 | 72.8732 | 73.0881 | 73.2788 | 73.4466 | 73.5924 | 73.7171 | 73.8214 | 73.906 | 73.9713 | 74.0177 | 74.0454 | 74.0546
| dic |  | 0 | 0 | 0 | 0 | 0 | 0 | 0 | 0 | 0 | 0 | 0 | 0 | 0 | 0 | 0 | 0 | 0 | 0 | 0 | 0 | 0 | 0 | 0 | 0 | 0 | 0 | 0 | 0 | 0 | 0 | 0 | 0 | 0 | 0 | 0 | 0 | 0 | 0 | 0 | 0 | 0 | 0 | 0 | 0 | 0 | 0 | 0 | 0 | 0 | 0 | 0 | 0 | 0 | 0 | 0 | 0 | 0 | 0 | 0 | 0 | 0 | 0 | 0 | 0 | 0 | 0 | 0 | 0 | 0 | 0 | 0 | 0 | 0 | 0 | 0 | 0 | 0 | 0 | 0 | 0 | 0 | 0 | 0 | 0 | 0 | 0 | 0 | 0 | 0 | 0 | 0
0
| X5=4*H/8 | L3 | 41.1859 | 41.1686 | 41.1167 | 41.03 | 40.9084 | 40.7517 | 40.5595 | 40.3315 | 40.0673 | 39.7664 | 39.4281 | 39.0519 | 38.6372 | 38.1831 | 37.6889 | 37.1538 | 36.577 | 35.9574 | 35.2943 | 35.6886 | 36.8669 | 37.9775 | 39.0225 | 40.0044 | 40.9254 | 41.7877 | 42.5938 | 43.3455 | 44.0451 | 44.6944 | 45.2953 | 45.8496 | 46.3588 | 46.8245 | 47.2479 | 47.6304 | 47.9731 | 48.2771 | 48.5432 | 48.7722 | 48.9648 | 49.1216 | 49.2431 | 49.3296 | 49.3815 | 49.3987 | 49.3815 | 49.3296 | 49.2431 | 49.1216 | 48.9648 | 48.7722 | 48.5432 | 48.2771 | 47.9731 | 47.6304 | 47.2479 | 46.8245 | 46.3588 | 45.8496 | 45.2953 | 44.6944 | 44.38 | 45.8084 | 47.1339 | 48.3634 | 49.5031 | 50.5592 | 51.5371 | 52.4421 | 53.279 | 54.0521 | 54.7655 | 55.4228 | 56.0273 | 56.582 | 57.0897 | 57.5529 | 57.9738 | 58.3542 | 58.6961 | 59.0011 | 59.2703 | 59.5052 | 59.7068 | 59.8758 | 60.0131 | 60.1194 | 60.1949 | 60.2401 | 60.2551
|  |  | 0 | 0 | 0 | 0 | 0 | 0 | 0 | 0 | 0 | 0 | 0 | 0 | 0 | 0 | 0 | 0 | 0 | 0 | 0 | 0 | 0 | 0 | 0 | 0 | 0 | 0 | 0 | 0 | 0 | 0 | 0 | 0 | 0 | 0 | 0 | 0 | 0 | 0 | 0 | 0 | 0 | 0 | 0 | 0 | 0 | 0 | 0 | 0 | 0 | 0 | 0 | 0 | 0 | 0 | 0 | 0 | 0 | 0 | 0 | 0 | 0 | 0 | 0 | 0 | 0 | 0 | 0 | 0 | 0 | 0 | 0 | 0 | 0 | 0 | 0 | 0 | 0 | 0 | 0 | 0 | 0 | 0 | 0 | 0 | 0 | 0 | 0 | 0 | 0 | 0 | 0
0
|  | L4 | 49.3987 | 49.3815 | 49.3296 | 49.2431 | 49.1216 | 48.9648 | 48.7722 | 48.5432 | 48.2771 | 47.9731 | 47.6304 | 47.2479 | 46.8245 | 46.3588 | 45.8496 | 45.2953 | 44.6944 | 44.0451 | 43.3455 | 42.5938 | 41.7877 | 40.9254 | 40.0044 | 40.0044 | 40.9254 | 41.7877 | 42.5938 | 43.3455 | 44.0451 | 44.6944 | 45.2953 | 45.8496 | 46.3588 | 46.8245 | 47.2479 | 47.6304 | 47.9731 | 48.2771 | 48.5432 | 48.7722 | 48.9648 | 49.1216 | 49.2431 | 49.3296 | 49.3815 | 49.3987 | 49.3815 | 49.3296 | 49.2431 | 49.1216 | 48.9648 | 48.7722 | 48.5432 | 48.2771 | 47.9731 | 47.6304 | 47.2479 | 46.8245 | 46.3588 | 45.8496 | 45.2953 | 44.6944 | 44.0451 | 43.3455 | 42.5938 | 41.7877 | 40.9254 | 40.0044 | 40.0044 | 40.9254 | 41.7877 | 42.5938 | 43.3455 | 44.0451 | 44.6944 | 45.2953 | 45.8496 | 46.3588 | 46.8245 | 47.2479 | 47.6304 | 47.9731 | 48.2771 | 48.5432 | 48.7722 | 48.9648 | 49.1216 | 49.2431 | 49.3296 | 49.3815 | 49.3987
|  |  | 0 | 0 | 0 | 0 | 0 | 0 | 0 | 0 | 0 | 0 | 0 | 0 | 0 | 0 | 0 | 0 | 0 | 0 | 0 | 0 | 0 | 0 | 0 | 0 | 0 | 0 | 0 | 0 | 0 | 0 | 0 | 0 | 0 | 0 | 0 | 0 | 0 | 0 | 0 | 0 | 0 | 0 | 0 | 0 | 0 | 0 | 0 | 0 | 0 | 0 | 0 | 0 | 0 | 0 | 0 | 0 | 0 | 0 | 0 | 0 | 0 | 0 | 0 | 0 | 0 | 0 | 0 | 0 | 0 | 0 | 0 | 0 | 0 | 0 | 0 | 0 | 0 | 0 | 0 | 0 | 0 | 0 | 0 | 0 | 0 | 0 | 0 | 0 | 0 | 0 | 0
0
|  | L5 | 60.2551 | 60.2401 | 60.1949 | 60.1194 | 60.0131 | 59.8758 | 59.7068 | 59.5052 | 59.2703 | 59.0011 | 58.6961 | 58.3542 | 57.9738 | 57.5529 | 57.0897 | 56.582 | 56.0273 | 55.4228 | 54.7655 | 54.0521 | 53.279 | 52.4421 | 51.5371 | 50.5592 | 49.5031 | 48.3634 | 47.1339 | 45.8084 | 44.38 | 44.6944 | 45.2953 | 45.8496 | 46.3588 | 46.8245 | 47.2479 | 47.6304 | 47.9731 | 48.2771 | 48.5432 | 48.7722 | 48.9648 | 49.1216 | 49.2431 | 49.3296 | 49.3815 | 49.3987 | 49.3815 | 49.3296 | 49.2431 | 49.1216 | 48.9648 | 48.7722 | 48.5432 | 48.2771 | 47.9731 | 47.6304 | 47.2479 | 46.8245 | 46.3588 | 45.8496 | 45.2953 | 44.6944 | 26.0722 | 27.2173 | 28.3115 | 29.3551 | 30.3485 | 31.2923 | 32.1872 | 33.034 | 33.8335 | 34.5866 | 35.2943 | 35.9574 | 36.577 | 37.1538 | 37.6889 | 38.1831 | 38.6372 | 39.0519 | 39.4281 | 39.7664 | 40.0673 | 40.3315 | 40.5595 | 40.7517 | 40.9084 | 41.03 | 41.1167 | 41.1686 | 41.1859
|  |  | 0 | 0 | 0 | 0 | 0 | 0 | 0 | 0 | 0 | 0 | 0 | 0 | 0 | 0 | 0 | 0 | 0 | 0 | 0 | 0 | 0 | 0 | 0 | 0 | 0 | 0 | 0 | 0 | 0 | 0 | 0 | 0 | 0 | 0 | 0 | 0 | 0 | 0 | 0 | 0 | 0 | 0 | 0 | 0 | 0 | 0 | 0 | 0 | 0 | 0 | 0 | 0 | 0 | 0 | 0 | 0 | 0 | 0 | 0 | 0 | 0 | 0 | 0 | 0 | 0 | 0 | 0 | 0 | 0 | 0 | 0 | 0 | 0 | 0 | 0 | 0 | 0 | 0 | 0 | 0 | 0 | 0 | 0 | 0 | 0 | 0 | 0 | 0 | 0 | 0 | 0
0
|  | L6 | 74.0546 | 74.0454 | 74.0177 | 73.9713 | 73.906 | 73.8214 | 73.7171 | 73.5924 | 73.4466 | 73.2788 | 73.0881 | 72.8732 | 72.6328 | 72.3653 | 72.0689 | 71.7415 | 71.3809 | 70.9843 | 70.5487 | 70.0705 | 69.5458 | 68.9699 | 68.3375 | 67.6425 | 66.8778 | 66.0352 | 65.1051 | 64.0763 | 62.9357 | 61.668 | 60.2551 | 58.6759 | 56.9052 | 54.9137 | 52.6671 | 50.1255 | 47.9731 | 48.2771 | 48.5432 | 48.7722 | 48.9648 | 49.1216 | 49.2431 | 49.3296 | 49.3815 | 49.3987 | 49.3815 | 49.3296 | 49.2431 | 49.1216 | 48.9648 | 48.7722 | 48.5432 | 48.2771 | 47.9731 | 47.6304 | 47.2479 | 46.8245 | 46.3588 | 45.8496 | 45.2953 | 44.6944 | 44.0451 | 43.3455 | 42.5938 | 41.7877 | 40.9254 | 40.0044 | 39.0225 | 37.9775 | 36.8669 | 35.6886 | 34.4404 | 33.1201 | 31.726 | 31.225 | 31.7187 | 32.1763 | 32.5982 | 32.9847 | 33.3363 | 33.6533 | 33.9359 | 34.1846 | 34.3996 | 34.581 | 34.7292 | 34.8443 | 34.9264 | 34.9756 | 34.992
|  |  | 0 | 0 | 0 | 0 | 0 | 0 | 0 | 0 | 0 | 0 | 0 | 0 | 0 | 0 | 0 | 0 | 0 | 0 | 0 | 0 | 0 | 0 | 0 | 0 | 0 | 0 | 0 | 0 | 0 | 0 | 0 | 0 | 0 | 0 | 0 | 0 | 0 | 0 | 0 | 0 | 0 | 0 | 0 | 0 | 0 | 0 | 0 | 0 | 0 | 0 | 0 | 0 | 0 | 0 | 0 | 0 | 0 | 0 | 0 | 0 | 0 | 0 | 0 | 0 | 0 | 0 | 0 | 0 | 0 | 0 | 0 | 0 | 0 | 0 | 0 | 0 | 0 | 0 | 0 | 0 | 0 | 0 | 0 | 0 | 0 | 0 | 0 | 0 | 0 | 0 | 0
0
|  | L7 | 90 | 90 | 90 | 90 | 90 | 90 | 90 | 90 | 90 | 90 | 90 | 90 | 90 | 90 | 90 | 90 | 90 | 90 | 90 | 90 | 90 | 90 | 90 | 90 | 90 | 90 | 90 | 90 | 90 | 90 | 90 | 90 | 90 | 90 | 90 | 90 | 90 | 90 | 90 | 90 | 90 | 90 | 90 | 90 | 90 | 49.3987 | 49.3815 | 49.3296 | 49.2431 | 49.1216 | 48.9648 | 48.7722 | 48.5432 | 48.2771 | 47.9731 | 47.6304 | 47.2479 | 46.8245 | 46.3588 | 45.8496 | 45.2953 | 44.6944 | 44.0451 | 43.3455 | 42.5938 | 41.7877 | 40.9254 | 40.0044 | 39.0225 | 37.9775 | 36.8669 | 35.6886 | 34.4404 | 33.1201 | 31.726 | 30.2564 | 28.7103 | 27.6679 | 28.0532 | 28.4071 | 28.7295 | 29.0208 | 29.2809 | 29.5101 | 29.7085 | 29.8761 | 30.0132 | 30.1196 | 30.1957 | 30.2412 | 30.2564
|  |  | 0 | 0 | 0 | 0 | 0 | 0 | 0 | 0 | 0 | 0 | 0 | 0 | 0 | 0 | 0 | 0 | 0 | 0 | 0 | 0 | 0 | 0 | 0 | 0 | 0 | 0 | 0 | 0 | 0 | 0 | 0 | 0 | 0 | 0 | 0 | 0 | 0 | 0 | 0 | 0 | 0 | 0 | 0 | 0 | 0 | 0 | 0 | 0 | 0 | 0 | 0 | 0 | 0 | 0 | 0 | 0 | 0 | 0 | 0 | 0 | 0 | 0 | 0 | 0 | 0 | 0 | 0 | 0 | 0 | 0 | 0 | 0 | 0 | 0 | 0 | 0 | 0 | 0 | 0 | 0 | 0 | 0 | 0 | 0 | 0 | 0 | 0 | 0 | 0 | 0 | 0
0
|  | L1 | 24.6236 | 24.6103 | 24.5707 | 24.5046 | 24.412 | 24.293 | 24.1475 | 23.9756 | 23.7772 | 23.5524 | 23.3012 | 23.0235 | 22.7195 | 22.3891 | 23.2846 | 24.6236 | 25.9086 | 27.1394 | 28.3159 | 29.4385 | 30.5075 | 31.5237 | 32.4878 | 33.4007 | 34.2633 | 35.0768 | 35.8422 | 36.5606 | 37.2331 | 37.8607 | 38.4445 | 38.9856 | 39.4849 | 39.9434 | 40.3618 | 40.7411 | 41.082 | 41.3851 | 41.6511 | 41.8805 | 42.0738 | 42.2315 | 42.3537 | 42.4408 | 42.4931 | 90 | 90 | 90 | 90 | 90 | 90 | 90 | 90 | 90 | 90 | 90 | 90 | 90 | 90 | 90 | 90 | 90 | 90 | 90 | 90 | 90 | 90 | 90 | 90 | 90 | 90 | 90 | 90 | 90 | 90 | 90 | 90 | 90 | 90 | 90 | 90 | 90 | 90 | 90 | 90 | 90 | 90 | 90 | 90 | 90 | 90
|  |  | 0 | 0 | 0 | 0 | 0 | 0 | 0 | 0 | 0 | 0 | 0 | 0 | 0 | 0 | 0 | 0 | 0 | 0 | 0 | 0 | 0 | 0 | 0 | 0 | 0 | 0 | 0 | 0 | 0 | 0 | 0 | 0 | 0 | 0 | 0 | 0 | 0 | 0 | 0 | 0 | 0 | 0 | 0 | 0 | 0 | 0 | 0 | 0 | 0 | 0 | 0 | 0 | 0 | 0 | 0 | 0 | 0 | 0 | 0 | 0 | 0 | 0 | 0 | 0 | 0 | 0 | 0 | 0 | 0 | 0 | 0 | 0 | 0 | 0 | 0 | 0 | 0 | 0 | 0 | 0 | 0 | 0 | 0 | 0 | 0 | 0 | 0 | 0 | 0 | 0 | 0
0
|  | L2 | 28.8108 | 28.7961 | 28.7518 | 28.6781 | 28.5748 | 28.4419 | 28.2794 | 28.0872 | 27.8651 | 27.6132 | 27.3313 | 27.0194 | 26.6772 | 26.3049 | 25.9022 | 25.4691 | 25.9086 | 27.1394 | 28.3159 | 29.4385 | 30.5075 | 31.5237 | 32.4878 | 33.4007 | 34.2633 | 35.0768 | 35.8422 | 36.5606 | 37.2331 | 37.8607 | 38.4445 | 38.9856 | 39.4849 | 39.9434 | 40.3618 | 40.7411 | 41.082 | 41.3851 | 41.6511 | 41.8805 | 42.0738 | 42.2315 | 42.3537 | 42.4408 | 42.4931 | 42.5104 | 42.4931 | 42.4408 | 42.3537 | 42.2315 | 42.0738 | 41.8805 | 41.6511 | 41.3851 | 41.082 | 43.2454 | 45.8513 | 48.2022 | 50.3237 | 52.2399 | 53.9726 | 55.5417 | 56.9645 | 58.2568 | 59.4321 | 60.5024 | 61.4783 | 62.3691 | 63.1828 | 63.9265 | 64.6066 | 65.2285 | 65.7971 | 66.3166 | 66.7907 | 67.2229 | 67.616 | 67.9726 | 68.295 | 68.5852 | 68.8449 | 69.0757 | 69.2788 | 69.4556 | 69.6069 | 69.7335 | 69.8363 | 69.9156 | 69.972 | 70.0057 | 70.0169
| dic |  | 0 | 0 | 0 | 0 | 0 | 0 | 0 | 0 | 0 | 0 | 0 | 0 | 0 | 0 | 0 | 0 | 0 | 0 | 0 | 0 | 0 | 0 | 0 | 0 | 0 | 0 | 0 | 0 | 0 | 0 | 0 | 0 | 0 | 0 | 0 | 0 | 0 | 0 | 0 | 0 | 0 | 0 | 0 | 0 | 0 | 0 | 0 | 0 | 0 | 0 | 0 | 0 | 0 | 0 | 0 | 0 | 0 | 0 | 0 | 0 | 0 | 0 | 0 | 0 | 0 | 0 | 0 | 0 | 0 | 0 | 0 | 0 | 0 | 0 | 0 | 0 | 0 | 0 | 0 | 0 | 0 | 0 | 0 | 0 | 0 | 0 | 0 | 0 | 0 | 0 | 0
0
| X6=3*H/8 | L3 | 34.5085 | 34.4922 | 34.4433 | 34.3617 | 34.2474 | 34.1002 | 33.9199 | 33.7064 | 33.4594 | 33.1787 | 32.864 | 32.515 | 32.1314 | 31.7128 | 31.2589 | 30.7692 | 30.2436 | 29.6816 | 29.0828 | 29.4385 | 30.5075 | 31.5237 | 32.4878 | 33.4007 | 34.2633 | 35.0768 | 35.8422 | 36.5606 | 37.2331 | 37.8607 | 38.4445 | 38.9856 | 39.4849 | 39.9434 | 40.3618 | 40.7411 | 41.082 | 41.3851 | 41.6511 | 41.8805 | 42.0738 | 42.2315 | 42.3537 | 42.4408 | 42.4931 | 42.5104 | 42.4931 | 42.4408 | 42.3537 | 42.2315 | 42.0738 | 41.8805 | 41.6511 | 41.3851 | 41.082 | 40.7411 | 40.3618 | 39.9434 | 39.4849 | 38.9856 | 38.4445 | 37.8607 | 37.5563 | 38.9453 | 40.2491 | 41.4713 | 42.6157 | 43.6861 | 44.6858 | 45.6184 | 46.4873 | 47.2954 | 48.0458 | 48.7412 | 49.3841 | 49.9771 | 50.5221 | 51.0214 | 51.4767 | 51.8898 | 52.262 | 52.5949 | 52.8895 | 53.1471 | 53.3684 | 53.5544 | 53.7057 | 53.8228 | 53.9061 | 53.956 | 53.9726
|  |  | 0 | 0 | 0 | 0 | 0 | 0 | 0 | 0 | 0 | 0 | 0 | 0 | 0 | 0 | 0 | 0 | 0 | 0 | 0 | 0 | 0 | 0 | 0 | 0 | 0 | 0 | 0 | 0 | 0 | 0 | 0 | 0 | 0 | 0 | 0 | 0 | 0 | 0 | 0 | 0 | 0 | 0 | 0 | 0 | 0 | 0 | 0 | 0 | 0 | 0 | 0 | 0 | 0 | 0 | 0 | 0 | 0 | 0 | 0 | 0 | 0 | 0 | 0 | 0 | 0 | 0 | 0 | 0 | 0 | 0 | 0 | 0 | 0 | 0 | 0 | 0 | 0 | 0 | 0 | 0 | 0 | 0 | 0 | 0 | 0 | 0 | 0 | 0 | 0 | 0 | 0
0
|  | L4 | 42.5104 | 42.4931 | 42.4408 | 42.3537 | 42.2315 | 42.0738 | 41.8805 | 41.6511 | 41.3851 | 41.082 | 40.7411 | 40.3618 | 39.9434 | 39.4849 | 38.9856 | 38.4445 | 37.8607 | 37.2331 | 36.5606 | 35.8422 | 35.0768 | 34.2633 | 33.4007 | 33.4007 | 34.2633 | 35.0768 | 35.8422 | 36.5606 | 37.2331 | 37.8607 | 38.4445 | 38.9856 | 39.4849 | 39.9434 | 40.3618 | 40.7411 | 41.082 | 41.3851 | 41.6511 | 41.8805 | 42.0738 | 42.2315 | 42.3537 | 42.4408 | 42.4931 | 42.5104 | 42.4931 | 42.4408 | 42.3537 | 42.2315 | 42.0738 | 41.8805 | 41.6511 | 41.3851 | 41.082 | 40.7411 | 40.3618 | 39.9434 | 39.4849 | 38.9856 | 38.4445 | 37.8607 | 37.2331 | 36.5606 | 35.8422 | 35.0768 | 34.2633 | 33.4007 | 33.4007 | 34.2633 | 35.0768 | 35.8422 | 36.5606 | 37.2331 | 37.8607 | 38.4445 | 38.9856 | 39.4849 | 39.9434 | 40.3618 | 40.7411 | 41.082 | 41.3851 | 41.6511 | 41.8805 | 42.0738 | 42.2315 | 42.3537 | 42.4408 | 42.4931 | 42.5104
|  |  | 0 | 0 | 0 | 0 | 0 | 0 | 0 | 0 | 0 | 0 | 0 | 0 | 0 | 0 | 0 | 0 | 0 | 0 | 0 | 0 | 0 | 0 | 0 | 0 | 0 | 0 | 0 | 0 | 0 | 0 | 0 | 0 | 0 | 0 | 0 | 0 | 0 | 0 | 0 | 0 | 0 | 0 | 0 | 0 | 0 | 0 | 0 | 0 | 0 | 0 | 0 | 0 | 0 | 0 | 0 | 0 | 0 | 0 | 0 | 0 | 0 | 0 | 0 | 0 | 0 | 0 | 0 | 0 | 0 | 0 | 0 | 0 | 0 | 0 | 0 | 0 | 0 | 0 | 0 | 0 | 0 | 0 | 0 | 0 | 0 | 0 | 0 | 0 | 0 | 0 | 0
0
|  | L5 | 53.9726 | 53.956 | 53.9061 | 53.8228 | 53.7057 | 53.5544 | 53.3684 | 53.1471 | 52.8895 | 52.5949 | 52.262 | 51.8898 | 51.4767 | 51.0214 | 50.5221 | 49.9771 | 49.3841 | 48.7412 | 48.0458 | 47.2954 | 46.4873 | 45.6184 | 44.6858 | 43.6861 | 42.6157 | 41.4713 | 40.2491 | 38.9453 | 37.5563 | 37.8607 | 38.4445 | 38.9856 | 39.4849 | 39.9434 | 40.3618 | 40.7411 | 41.082 | 41.3851 | 41.6511 | 41.8805 | 42.0738 | 42.2315 | 42.3537 | 42.4408 | 42.4931 | 42.5104 | 42.4931 | 42.4408 | 42.3537 | 42.2315 | 42.0738 | 41.8805 | 41.6511 | 41.3851 | 41.082 | 40.7411 | 40.3618 | 39.9434 | 39.4849 | 38.9856 | 38.4445 | 37.8607 | 21.029 | 22.0037 | 22.9413 | 23.8414 | 24.7037 | 25.5281 | 26.3145 | 27.063 | 27.7738 | 28.4469 | 29.0828 | 29.6816 | 30.2436 | 30.7692 | 31.2589 | 31.7128 | 32.1314 | 32.515 | 32.864 | 33.1787 | 33.4594 | 33.7064 | 33.9199 | 34.1002 | 34.2474 | 34.3617 | 34.4433 | 34.4922 | 34.5085
|  |  | 0 | 0 | 0 | 0 | 0 | 0 | 0 | 0 | 0 | 0 | 0 | 0 | 0 | 0 | 0 | 0 | 0 | 0 | 0 | 0 | 0 | 0 | 0 | 0 | 0 | 0 | 0 | 0 | 0 | 0 | 0 | 0 | 0 | 0 | 0 | 0 | 0 | 0 | 0 | 0 | 0 | 0 | 0 | 0 | 0 | 0 | 0 | 0 | 0 | 0 | 0 | 0 | 0 | 0 | 0 | 0 | 0 | 0 | 0 | 0 | 0 | 0 | 0 | 0 | 0 | 0 | 0 | 0 | 0 | 0 | 0 | 0 | 0 | 0 | 0 | 0 | 0 | 0 | 0 | 0 | 0 | 0 | 0 | 0 | 0 | 0 | 0 | 0 | 0 | 0 | 0
0
|  | L6 | 70.0169 | 70.0057 | 69.972 | 69.9156 | 69.8363 | 69.7335 | 69.6069 | 69.4556 | 69.2788 | 69.0757 | 68.8449 | 68.5852 | 68.295 | 67.9726 | 67.616 | 67.2229 | 66.7907 | 66.3166 | 65.7971 | 65.2285 | 64.6066 | 63.9265 | 63.1828 | 62.3691 | 61.4783 | 60.5024 | 59.4321 | 58.2568 | 56.9645 | 55.5417 | 53.9726 | 52.2399 | 50.3237 | 48.2022 | 45.8513 | 43.2454 | 41.082 | 41.3851 | 41.6511 | 41.8805 | 42.0738 | 42.2315 | 42.3537 | 42.4408 | 42.4931 | 42.5104 | 42.4931 | 42.4408 | 42.3537 | 42.2315 | 42.0738 | 41.8805 | 41.6511 | 41.3851 | 41.082 | 40.7411 | 40.3618 | 39.9434 | 39.4849 | 38.9856 | 38.4445 | 37.8607 | 37.2331 | 36.5606 | 35.8422 | 35.0768 | 34.2633 | 33.4007 | 32.4878 | 31.5237 | 30.5075 | 29.4385 | 28.3159 | 27.1394 | 25.9086 | 25.4691 | 25.9022 | 26.3049 | 26.6772 | 27.0194 | 27.3313 | 27.6132 | 27.8651 | 28.0872 | 28.2794 | 28.4419 | 28.5748 | 28.6781 | 28.7518 | 28.7961 | 28.8108
|  |  | 0 | 0 | 0 | 0 | 0 | 0 | 0 | 0 | 0 | 0 | 0 | 0 | 0 | 0 | 0 | 0 | 0 | 0 | 0 | 0 | 0 | 0 | 0 | 0 | 0 | 0 | 0 | 0 | 0 | 0 | 0 | 0 | 0 | 0 | 0 | 0 | 0 | 0 | 0 | 0 | 0 | 0 | 0 | 0 | 0 | 0 | 0 | 0 | 0 | 0 | 0 | 0 | 0 | 0 | 0 | 0 | 0 | 0 | 0 | 0 | 0 | 0 | 0 | 0 | 0 | 0 | 0 | 0 | 0 | 0 | 0 | 0 | 0 | 0 | 0 | 0 | 0 | 0 | 0 | 0 | 0 | 0 | 0 | 0 | 0 | 0 | 0 | 0 | 0 | 0 | 0
0
|  | L7 | 90 | 90 | 90 | 90 | 90 | 90 | 90 | 90 | 90 | 90 | 90 | 90 | 90 | 90 | 90 | 90 | 90 | 90 | 90 | 90 | 90 | 90 | 90 | 90 | 90 | 90 | 90 | 90 | 90 | 90 | 90 | 90 | 90 | 90 | 90 | 90 | 90 | 90 | 90 | 90 | 90 | 90 | 90 | 90 | 90 | 42.5104 | 42.4931 | 42.4408 | 42.3537 | 42.2315 | 42.0738 | 41.8805 | 41.6511 | 41.3851 | 41.082 | 40.7411 | 40.3618 | 39.9434 | 39.4849 | 38.9856 | 38.4445 | 37.8607 | 37.2331 | 36.5606 | 35.8422 | 35.0768 | 34.2633 | 33.4007 | 32.4878 | 31.5237 | 30.5075 | 29.4385 | 28.3159 | 27.1394 | 25.9086 | 24.6236 | 23.2846 | 22.3891 | 22.7195 | 23.0235 | 23.3012 | 23.5524 | 23.7772 | 23.9756 | 24.1475 | 24.293 | 24.412 | 24.5046 | 24.5707 | 24.6103 | 24.6236
|  |  | 0 | 0 | 0 | 0 | 0 | 0 | 0 | 0 | 0 | 0 | 0 | 0 | 0 | 0 | 0 | 0 | 0 | 0 | 0 | 0 | 0 | 0 | 0 | 0 | 0 | 0 | 0 | 0 | 0 | 0 | 0 | 0 | 0 | 0 | 0 | 0 | 0 | 0 | 0 | 0 | 0 | 0 | 0 | 0 | 0 | 0 | 0 | 0 | 0 | 0 | 0 | 0 | 0 | 0 | 0 | 0 | 0 | 0 | 0 | 0 | 0 | 0 | 0 | 0 | 0 | 0 | 0 | 0 | 0 | 0 | 0 | 0 | 0 | 0 | 0 | 0 | 0 | 0 | 0 | 0 | 0 | 0 | 0 | 0 | 0 | 0 | 0 | 0 | 0 | 0 | 0
0
|  | L1 | 18.4349 | 18.4245 | 18.3931 | 18.3407 | 18.2675 | 18.1734 | 18.0585 | 17.9229 | 17.7665 | 17.5896 | 17.3922 | 17.1744 | 16.9363 | 16.6781 | 17.3791 | 18.4349 | 19.4573 | 20.4452 | 21.3981 | 22.3153 | 23.1963 | 24.041 | 24.8491 | 25.6205 | 26.3552 | 27.0532 | 27.7148 | 28.34 | 28.9291 | 29.4823 | 30 | 30.4824 | 30.9299 | 31.3427 | 31.7211 | 32.0656 | 32.3762 | 32.6534 | 32.8974 | 33.1083 | 33.2864 | 33.4319 | 33.545 | 33.6256 | 33.674 | 90 | 90 | 90 | 90 | 90 | 90 | 90 | 90 | 90 | 90 | 90 | 90 | 90 | 90 | 90 | 90 | 90 | 90 | 90 | 90 | 90 | 90 | 90 | 90 | 90 | 90 | 90 | 90 | 90 | 90 | 90 | 90 | 90 | 90 | 90 | 90 | 90 | 90 | 90 | 90 | 90 | 90 | 90 | 90 | 90 | 90
|  |  | 0 | 0 | 0 | 0 | 0 | 0 | 0 | 0 | 0 | 0 | 0 | 0 | 0 | 0 | 0 | 0 | 0 | 0 | 0 | 0 | 0 | 0 | 0 | 0 | 0 | 0 | 0 | 0 | 0 | 0 | 0 | 0 | 0 | 0 | 0 | 0 | 0 | 0 | 0 | 0 | 0 | 0 | 0 | 0 | 0 | 0 | 0 | 0 | 0 | 0 | 0 | 0 | 0 | 0 | 0 | 0 | 0 | 0 | 0 | 0 | 0 | 0 | 0 | 0 | 0 | 0 | 0 | 0 | 0 | 0 | 0 | 0 | 0 | 0 | 0 | 0 | 0 | 0 | 0 | 0 | 0 | 0 | 0 | 0 | 0 | 0 | 0 | 0 | 0 | 0 | 0
0
|  | L2 | 21.8014 | 21.7894 | 21.7533 | 21.6931 | 21.6089 | 21.5006 | 21.3684 | 21.2121 | 21.032 | 20.8279 | 20.6001 | 20.3485 | 20.0732 | 19.7744 | 19.4522 | 19.1066 | 19.4573 | 20.4452 | 21.3981 | 22.3153 | 23.1963 | 24.041 | 24.8491 | 25.6205 | 26.3552 | 27.0532 | 27.7148 | 28.34 | 28.9291 | 29.4823 | 30 | 30.4824 | 30.9299 | 31.3427 | 31.7211 | 32.0656 | 32.3762 | 32.6534 | 32.8974 | 33.1083 | 33.2864 | 33.4319 | 33.545 | 33.6256 | 33.674 | 33.6901 | 33.674 | 33.6256 | 33.545 | 33.4319 | 33.2864 | 33.1083 | 32.8974 | 32.6534 | 32.3762 | 34.3737 | 36.841 | 39.1274 | 41.2424 | 43.1964 | 45 | 46.664 | 48.1986 | 49.6138 | 50.9188 | 52.122 | 53.2315 | 54.2545 | 55.1975 | 56.0667 | 56.8674 | 57.6045 | 58.2825 | 58.9054 | 59.4769 | 60 | 60.4778 | 60.9128 | 61.3073 | 61.6635 | 61.9831 | 62.2677 | 62.5188 | 62.7376 | 62.9252 | 63.0825 | 63.2102 | 63.3088 | 63.379 | 63.421 | 63.4349
| dic |  | 0 | 0 | 0 | 0 | 0 | 0 | 0 | 0 | 0 | 0 | 0 | 0 | 0 | 0 | 0 | 0 | 0 | 0 | 0 | 0 | 0 | 0 | 0 | 0 | 0 | 0 | 0 | 0 | 0 | 0 | 0 | 0 | 0 | 0 | 0 | 0 | 0 | 0 | 0 | 0 | 0 | 0 | 0 | 0 | 0 | 0 | 0 | 0 | 0 | 0 | 0 | 0 | 0 | 0 | 0 | 0 | 0 | 0 | 0 | 0 | 0 | 0 | 0 | 0 | 0 | 0 | 0 | 0 | 0 | 0 | 0 | 0 | 0 | 0 | 0 | 0 | 0 | 0 | 0 | 0 | 0 | 0 | 0 | 0 | 0 | 0 | 0 | 0 | 0 | 0 | 0
0
| X7=2*H/8 | L3 | 26.5651 | 26.5511 | 26.5092 | 26.4394 | 26.3416 | 26.2158 | 26.062 | 25.8802 | 25.6704 | 25.4324 | 25.1663 | 24.8721 | 24.5496 | 24.199 | 23.8202 | 23.4132 | 22.9781 | 22.5149 | 22.0238 | 22.3153 | 23.1963 | 24.041 | 24.8491 | 25.6205 | 26.3552 | 27.0532 | 27.7148 | 28.34 | 28.9291 | 29.4823 | 30 | 30.4824 | 30.9299 | 31.3427 | 31.7211 | 32.0656 | 32.3762 | 32.6534 | 32.8974 | 33.1083 | 33.2864 | 33.4319 | 33.545 | 33.6256 | 33.674 | 33.6901 | 33.674 | 33.6256 | 33.545 | 33.4319 | 33.2864 | 33.1083 | 32.8974 | 32.6534 | 32.3762 | 32.0656 | 31.7211 | 31.3427 | 30.9299 | 30.4824 | 30 | 29.4823 | 29.2136 | 30.4464 | 31.619 | 32.7324 | 33.7877 | 34.7861 | 35.729 | 36.6177 | 37.4537 | 38.2385 | 38.9734 | 39.66 | 40.2995 | 40.8934 | 41.4428 | 41.949 | 42.4131 | 42.8362 | 43.2192 | 43.563 | 43.8685 | 44.1363 | 44.3671 | 44.5615 | 44.7198 | 44.8426 | 44.9301 | 44.9825 | 45
|  |  | 0 | 0 | 0 | 0 | 0 | 0 | 0 | 0 | 0 | 0 | 0 | 0 | 0 | 0 | 0 | 0 | 0 | 0 | 0 | 0 | 0 | 0 | 0 | 0 | 0 | 0 | 0 | 0 | 0 | 0 | 0 | 0 | 0 | 0 | 0 | 0 | 0 | 0 | 0 | 0 | 0 | 0 | 0 | 0 | 0 | 0 | 0 | 0 | 0 | 0 | 0 | 0 | 0 | 0 | 0 | 0 | 0 | 0 | 0 | 0 | 0 | 0 | 0 | 0 | 0 | 0 | 0 | 0 | 0 | 0 | 0 | 0 | 0 | 0 | 0 | 0 | 0 | 0 | 0 | 0 | 0 | 0 | 0 | 0 | 0 | 0 | 0 | 0 | 0 | 0 | 0
0
|  | L4 | 33.6901 | 33.674 | 33.6256 | 33.545 | 33.4319 | 33.2864 | 33.1083 | 32.8974 | 32.6534 | 32.3762 | 32.0656 | 31.7211 | 31.3427 | 30.9299 | 30.4824 | 30 | 29.4823 | 28.9291 | 28.34 | 27.7148 | 27.0532 | 26.3552 | 25.6205 | 25.6205 | 26.3552 | 27.0532 | 27.7148 | 28.34 | 28.9291 | 29.4823 | 30 | 30.4824 | 30.9299 | 31.3427 | 31.7211 | 32.0656 | 32.3762 | 32.6534 | 32.8974 | 33.1083 | 33.2864 | 33.4319 | 33.545 | 33.6256 | 33.674 | 33.6901 | 33.674 | 33.6256 | 33.545 | 33.4319 | 33.2864 | 33.1083 | 32.8974 | 32.6534 | 32.3762 | 32.0656 | 31.7211 | 31.3427 | 30.9299 | 30.4824 | 30 | 29.4823 | 28.9291 | 28.34 | 27.7148 | 27.0532 | 26.3552 | 25.6205 | 25.6205 | 26.3552 | 27.0532 | 27.7148 | 28.34 | 28.9291 | 29.4823 | 30 | 30.4824 | 30.9299 | 31.3427 | 31.7211 | 32.0656 | 32.3762 | 32.6534 | 32.8974 | 33.1083 | 33.2864 | 33.4319 | 33.545 | 33.6256 | 33.674 | 33.6901
|  |  | 0 | 0 | 0 | 0 | 0 | 0 | 0 | 0 | 0 | 0 | 0 | 0 | 0 | 0 | 0 | 0 | 0 | 0 | 0 | 0 | 0 | 0 | 0 | 0 | 0 | 0 | 0 | 0 | 0 | 0 | 0 | 0 | 0 | 0 | 0 | 0 | 0 | 0 | 0 | 0 | 0 | 0 | 0 | 0 | 0 | 0 | 0 | 0 | 0 | 0 | 0 | 0 | 0 | 0 | 0 | 0 | 0 | 0 | 0 | 0 | 0 | 0 | 0 | 0 | 0 | 0 | 0 | 0 | 0 | 0 | 0 | 0 | 0 | 0 | 0 | 0 | 0 | 0 | 0 | 0 | 0 | 0 | 0 | 0 | 0 | 0 | 0 | 0 | 0 | 0 | 0
0
|  | L5 | 45 | 44.9825 | 44.9301 | 44.8426 | 44.7198 | 44.5615 | 44.3671 | 44.1363 | 43.8685 | 43.563 | 43.2192 | 42.8362 | 42.4131 | 41.949 | 41.4428 | 40.8934 | 40.2995 | 39.66 | 38.9734 | 38.2385 | 37.4537 | 36.6177 | 35.729 | 34.7861 | 33.7877 | 32.7324 | 31.619 | 30.4464 | 29.2136 | 29.4823 | 30 | 30.4824 | 30.9299 | 31.3427 | 31.7211 | 32.0656 | 32.3762 | 32.6534 | 32.8974 | 33.1083 | 33.2864 | 33.4319 | 33.545 | 33.6256 | 33.674 | 33.6901 | 33.674 | 33.6256 | 33.545 | 33.4319 | 33.2864 | 33.1083 | 32.8974 | 32.6534 | 32.3762 | 32.0656 | 31.7211 | 31.3427 | 30.9299 | 30.4824 | 30 | 29.4823 | 15.6208 | 16.3777 | 17.11 | 17.8171 | 18.4985 | 19.1536 | 19.7821 | 20.3837 | 20.958 | 21.5047 | 22.0238 | 22.5149 | 22.9781 | 23.4132 | 23.8202 | 24.199 | 24.5496 | 24.8721 | 25.1663 | 25.4324 | 25.6704 | 25.8802 | 26.062 | 26.2158 | 26.3416 | 26.4394 | 26.5092 | 26.5511 | 26.5651
|  |  | 0 | 0 | 0 | 0 | 0 | 0 | 0 | 0 | 0 | 0 | 0 | 0 | 0 | 0 | 0 | 0 | 0 | 0 | 0 | 0 | 0 | 0 | 0 | 0 | 0 | 0 | 0 | 0 | 0 | 0 | 0 | 0 | 0 | 0 | 0 | 0 | 0 | 0 | 0 | 0 | 0 | 0 | 0 | 0 | 0 | 0 | 0 | 0 | 0 | 0 | 0 | 0 | 0 | 0 | 0 | 0 | 0 | 0 | 0 | 0 | 0 | 0 | 0 | 0 | 0 | 0 | 0 | 0 | 0 | 0 | 0 | 0 | 0 | 0 | 0 | 0 | 0 | 0 | 0 | 0 | 0 | 0 | 0 | 0 | 0 | 0 | 0 | 0 | 0 | 0 | 0
0
|  | L6 | 63.4349 | 63.421 | 63.379 | 63.3088 | 63.2102 | 63.0825 | 62.9252 | 62.7376 | 62.5188 | 62.2677 | 61.9831 | 61.6635 | 61.3073 | 60.9128 | 60.4778 | 60 | 59.4769 | 58.9054 | 58.2825 | 57.6045 | 56.8674 | 56.0667 | 55.1975 | 54.2545 | 53.2315 | 52.122 | 50.9188 | 49.6138 | 48.1986 | 46.664 | 45 | 43.1964 | 41.2424 | 39.1274 | 36.841 | 34.3737 | 32.3762 | 32.6534 | 32.8974 | 33.1083 | 33.2864 | 33.4319 | 33.545 | 33.6256 | 33.674 | 33.6901 | 33.674 | 33.6256 | 33.545 | 33.4319 | 33.2864 | 33.1083 | 32.8974 | 32.6534 | 32.3762 | 32.0656 | 31.7211 | 31.3427 | 30.9299 | 30.4824 | 30 | 29.4823 | 28.9291 | 28.34 | 27.7148 | 27.0532 | 26.3552 | 25.6205 | 24.8491 | 24.041 | 23.1963 | 22.3153 | 21.3981 | 20.4452 | 19.4573 | 19.1066 | 19.4522 | 19.7744 | 20.0732 | 20.3485 | 20.6001 | 20.8279 | 21.032 | 21.2121 | 21.3684 | 21.5006 | 21.6089 | 21.6931 | 21.7533 | 21.7894 | 21.8014
|  |  | 0 | 0 | 0 | 0 | 0 | 0 | 0 | 0 | 0 | 0 | 0 | 0 | 0 | 0 | 0 | 0 | 0 | 0 | 0 | 0 | 0 | 0 | 0 | 0 | 0 | 0 | 0 | 0 | 0 | 0 | 0 | 0 | 0 | 0 | 0 | 0 | 0 | 0 | 0 | 0 | 0 | 0 | 0 | 0 | 0 | 0 | 0 | 0 | 0 | 0 | 0 | 0 | 0 | 0 | 0 | 0 | 0 | 0 | 0 | 0 | 0 | 0 | 0 | 0 | 0 | 0 | 0 | 0 | 0 | 0 | 0 | 0 | 0 | 0 | 0 | 0 | 0 | 0 | 0 | 0 | 0 | 0 | 0 | 0 | 0 | 0 | 0 | 0 | 0 | 0 | 0
0
|  | L7 | 90 | 90 | 90 | 90 | 90 | 90 | 90 | 90 | 90 | 90 | 90 | 90 | 90 | 90 | 90 | 90 | 90 | 90 | 90 | 90 | 90 | 90 | 90 | 90 | 90 | 90 | 90 | 90 | 90 | 90 | 90 | 90 | 90 | 90 | 90 | 90 | 90 | 90 | 90 | 90 | 90 | 90 | 90 | 90 | 90 | 33.6901 | 33.674 | 33.6256 | 33.545 | 33.4319 | 33.2864 | 33.1083 | 32.8974 | 32.6534 | 32.3762 | 32.0656 | 31.7211 | 31.3427 | 30.9299 | 30.4824 | 30 | 29.4823 | 28.9291 | 28.34 | 27.7148 | 27.0532 | 26.3552 | 25.6205 | 24.8491 | 24.041 | 23.1963 | 22.3153 | 21.3981 | 20.4452 | 19.4573 | 18.4349 | 17.3791 | 16.6781 | 16.9363 | 17.1744 | 17.3922 | 17.5896 | 17.7665 | 17.9229 | 18.0585 | 18.1734 | 18.2675 | 18.3407 | 18.3931 | 18.4245 | 18.4349
|  |  | 0 | 0 | 0 | 0 | 0 | 0 | 0 | 0 | 0 | 0 | 0 | 0 | 0 | 0 | 0 | 0 | 0 | 0 | 0 | 0 | 0 | 0 | 0 | 0 | 0 | 0 | 0 | 0 | 0 | 0 | 0 | 0 | 0 | 0 | 0 | 0 | 0 | 0 | 0 | 0 | 0 | 0 | 0 | 0 | 0 | 0 | 0 | 0 | 0 | 0 | 0 | 0 | 0 | 0 | 0 | 0 | 0 | 0 | 0 | 0 | 0 | 0 | 0 | 0 | 0 | 0 | 0 | 0 | 0 | 0 | 0 | 0 | 0 | 0 | 0 | 0 | 0 | 0 | 0 | 0 | 0 | 0 | 0 | 0 | 0 | 0 | 0 | 0 | 0 | 0 | 0
0
|  | L1 | 11.7683 | 11.7613 | 11.7404 | 11.7056 | 11.6569 | 11.5944 | 11.5181 | 11.4281 | 11.3244 | 11.2072 | 11.0767 | 10.9328 | 10.7758 | 10.6057 | 11.068 | 11.7683 | 12.4511 | 13.1157 | 13.7615 | 14.3876 | 14.9935 | 15.5787 | 16.1426 | 16.6848 | 17.2048 | 17.7023 | 18.177 | 18.6285 | 19.0566 | 19.461 | 19.8417 | 20.1983 | 20.5308 | 20.839 | 21.1229 | 21.3823 | 21.6171 | 21.8274 | 22.013 | 22.1739 | 22.3101 | 22.4216 | 22.5083 | 22.5703 | 22.6075 | 90 | 90 | 90 | 90 | 90 | 90 | 90 | 90 | 90 | 90 | 90 | 90 | 90 | 90 | 90 | 90 | 90 | 90 | 90 | 90 | 90 | 90 | 90 | 90 | 90 | 90 | 90 | 90 | 90 | 90 | 90 | 90 | 90 | 90 | 90 | 90 | 90 | 90 | 90 | 90 | 90 | 90 | 90 | 90 | 90 | 90
|  |  | 0 | 0 | 0 | 0 | 0 | 0 | 0 | 0 | 0 | 0 | 0 | 0 | 0 | 0 | 0 | 0 | 0 | 0 | 0 | 0 | 0 | 0 | 0 | 0 | 0 | 0 | 0 | 0 | 0 | 0 | 0 | 0 | 0 | 0 | 0 | 0 | 0 | 0 | 0 | 0 | 0 | 0 | 0 | 0 | 0 | 0 | 0 | 0 | 0 | 0 | 0 | 0 | 0 | 0 | 0 | 0 | 0 | 0 | 0 | 0 | 0 | 0 | 0 | 0 | 0 | 0 | 0 | 0 | 0 | 0 | 0 | 0 | 0 | 0 | 0 | 0 | 0 | 0 | 0 | 0 | 0 | 0 | 0 | 0 | 0 | 0 | 0 | 0 | 0 | 0 | 0
0
|  | L2 | 14.0362 | 14.028 | 14.0034 | 13.9624 | 13.905 | 13.8312 | 13.7413 | 13.6351 | 13.5128 | 13.3745 | 13.2204 | 13.0505 | 12.8649 | 12.6639 | 12.4477 | 12.2163 | 12.4511 | 13.1157 | 13.7615 | 14.3876 | 14.9935 | 15.5787 | 16.1426 | 16.6848 | 17.2048 | 17.7023 | 18.177 | 18.6285 | 19.0566 | 19.461 | 19.8417 | 20.1983 | 20.5308 | 20.839 | 21.1229 | 21.3823 | 21.6171 | 21.8274 | 22.013 | 22.1739 | 22.3101 | 22.4216 | 22.5083 | 22.5703 | 22.6075 | 22.6199 | 22.6075 | 22.5703 | 22.5083 | 22.4216 | 22.3101 | 22.1739 | 22.013 | 21.8274 | 21.6171 | 23.1479 | 25.0917 | 26.9497 | 28.7212 | 30.4061 | 32.0054 | 33.5205 | 34.9532 | 36.3059 | 37.581 | 38.7813 | 39.9096 | 40.9685 | 41.9611 | 42.89 | 43.7579 | 44.5674 | 45.3211 | 46.0212 | 46.67 | 47.2695 | 47.8217 | 48.3283 | 48.7911 | 49.2115 | 49.5908 | 49.9305 | 50.2314 | 50.4947 | 50.7212 | 50.9116 | 51.0666 | 51.1866 | 51.272 | 51.3232 | 51.3402
| dic |  | 0 | 0 | 0 | 0 | 0 | 0 | 0 | 0 | 0 | 0 | 0 | 0 | 0 | 0 | 0 | 0 | 0 | 0 | 0 | 0 | 0 | 0 | 0 | 0 | 0 | 0 | 0 | 0 | 0 | 0 | 0 | 0 | 0 | 0 | 0 | 0 | 0 | 0 | 0 | 0 | 0 | 0 | 0 | 0 | 0 | 0 | 0 | 0 | 0 | 0 | 0 | 0 | 0 | 0 | 0 | 0 | 0 | 0 | 0 | 0 | 0 | 0 | 0 | 0 | 0 | 0 | 0 | 0 | 0 | 0 | 0 | 0 | 0 | 0 | 0 | 0 | 0 | 0 | 0 | 0 | 0 | 0 | 0 | 0 | 0 | 0 | 0 | 0 | 0 | 0 | 0
0
| X8=H/8 | L3 | 17.354 | 17.3441 | 17.3143 | 17.2646 | 17.1951 | 17.1059 | 16.9969 | 16.8682 | 16.72 | 16.5522 | 16.3651 | 16.1587 | 15.9331 | 15.6886 | 15.4253 | 15.1434 | 14.843 | 14.5245 | 14.1881 | 14.3876 | 14.9935 | 15.5787 | 16.1426 | 16.6848 | 17.2048 | 17.7023 | 18.177 | 18.6285 | 19.0566 | 19.461 | 19.8417 | 20.1983 | 20.5308 | 20.839 | 21.1229 | 21.3823 | 21.6171 | 21.8274 | 22.013 | 22.1739 | 22.3101 | 22.4216 | 22.5083 | 22.5703 | 22.6075 | 22.6199 | 22.6075 | 22.5703 | 22.5083 | 22.4216 | 22.3101 | 22.1739 | 22.013 | 21.8274 | 21.6171 | 21.3823 | 21.1229 | 20.839 | 20.5308 | 20.1983 | 19.8417 | 19.461 | 19.2643 | 20.1716 | 21.0461 | 21.8874 | 22.695 | 23.4686 | 24.2081 | 24.9132 | 25.5841 | 26.2206 | 26.8228 | 27.3909 | 27.9249 | 28.4252 | 28.8918 | 29.3249 | 29.7249 | 30.0919 | 30.4261 | 30.7277 | 30.997 | 31.2341 | 31.4392 | 31.6125 | 31.7541 | 31.8641 | 31.9426 | 31.9897 | 32.0054
|  |  | 0 | 0 | 0 | 0 | 0 | 0 | 0 | 0 | 0 | 0 | 0 | 0 | 0 | 0 | 0 | 0 | 0 | 0 | 0 | 0 | 0 | 0 | 0 | 0 | 0 | 0 | 0 | 0 | 0 | 0 | 0 | 0 | 0 | 0 | 0 | 0 | 0 | 0 | 0 | 0 | 0 | 0 | 0 | 0 | 0 | 0 | 0 | 0 | 0 | 0 | 0 | 0 | 0 | 0 | 0 | 0 | 0 | 0 | 0 | 0 | 0 | 0 | 0 | 0 | 0 | 0 | 0 | 0 | 0 | 0 | 0 | 0 | 0 | 0 | 0 | 0 | 0 | 0 | 0 | 0 | 0 | 0 | 0 | 0 | 0 | 0 | 0 | 0 | 0 | 0 | 0
0
|  | L4 | 22.6199 | 22.6075 | 22.5703 | 22.5083 | 22.4216 | 22.3101 | 22.1739 | 22.013 | 21.8274 | 21.6171 | 21.3823 | 21.1229 | 20.839 | 20.5308 | 20.1983 | 19.8417 | 19.461 | 19.0566 | 18.6285 | 18.177 | 17.7023 | 17.2048 | 16.6848 | 16.6848 | 17.2048 | 17.7023 | 18.177 | 18.6285 | 19.0566 | 19.461 | 19.8417 | 20.1983 | 20.5308 | 20.839 | 21.1229 | 21.3823 | 21.6171 | 21.8274 | 22.013 | 22.1739 | 22.3101 | 22.4216 | 22.5083 | 22.5703 | 22.6075 | 22.6199 | 22.6075 | 22.5703 | 22.5083 | 22.4216 | 22.3101 | 22.1739 | 22.013 | 21.8274 | 21.6171 | 21.3823 | 21.1229 | 20.839 | 20.5308 | 20.1983 | 19.8417 | 19.461 | 19.0566 | 18.6285 | 18.177 | 17.7023 | 17.2048 | 16.6848 | 16.6848 | 17.2048 | 17.7023 | 18.177 | 18.6285 | 19.0566 | 19.461 | 19.8417 | 20.1983 | 20.5308 | 20.839 | 21.1229 | 21.3823 | 21.6171 | 21.8274 | 22.013 | 22.1739 | 22.3101 | 22.4216 | 22.5083 | 22.5703 | 22.6075 | 22.6199
|  |  | 0 | 0 | 0 | 0 | 0 | 0 | 0 | 0 | 0 | 0 | 0 | 0 | 0 | 0 | 0 | 0 | 0 | 0 | 0 | 0 | 0 | 0 | 0 | 0 | 0 | 0 | 0 | 0 | 0 | 0 | 0 | 0 | 0 | 0 | 0 | 0 | 0 | 0 | 0 | 0 | 0 | 0 | 0 | 0 | 0 | 0 | 0 | 0 | 0 | 0 | 0 | 0 | 0 | 0 | 0 | 0 | 0 | 0 | 0 | 0 | 0 | 0 | 0 | 0 | 0 | 0 | 0 | 0 | 0 | 0 | 0 | 0 | 0 | 0 | 0 | 0 | 0 | 0 | 0 | 0 | 0 | 0 | 0 | 0 | 0 | 0 | 0 | 0 | 0 | 0 | 0
0
|  | L5 | 32.0054 | 31.9897 | 31.9426 | 31.8641 | 31.7541 | 31.6125 | 31.4392 | 31.2341 | 30.997 | 30.7277 | 30.4261 | 30.0919 | 29.7249 | 29.3249 | 28.8918 | 28.4252 | 27.9249 | 27.3909 | 26.8228 | 26.2206 | 25.5841 | 24.9132 | 24.2081 | 23.4686 | 22.695 | 21.8874 | 21.0461 | 20.1716 | 19.2643 | 19.461 | 19.8417 | 20.1983 | 20.5308 | 20.839 | 21.1229 | 21.3823 | 21.6171 | 21.8274 | 22.013 | 22.1739 | 22.3101 | 22.4216 | 22.5083 | 22.5703 | 22.6075 | 22.6199 | 22.6075 | 22.5703 | 22.5083 | 22.4216 | 22.3101 | 22.1739 | 22.013 | 21.8274 | 21.6171 | 21.3823 | 21.1229 | 20.839 | 20.5308 | 20.1983 | 19.8417 | 19.461 | 9.9122 | 10.4082 | 10.8903 | 11.3579 | 11.8106 | 12.2478 | 12.6691 | 13.0742 | 13.4626 | 13.834 | 14.1881 | 14.5245 | 14.843 | 15.1434 | 15.4253 | 15.6886 | 15.9331 | 16.1587 | 16.3651 | 16.5522 | 16.72 | 16.8682 | 16.9969 | 17.1059 | 17.1951 | 17.2646 | 17.3143 | 17.3441 | 17.354 | [5 empty] | x8 | 0 | 0 | 0 | 0 | 0 | 0 | 0 | 0
|  |  | 0 | 0 | 0 | 0 | 0 | 0 | 0 | 0 | 0 | 0 | 0 | 0 | 0 | 0 | 0 | 0 | 0 | 0 | 0 | 0 | 0 | 0 | 0 | 0 | 0 | 0 | 0 | 0 | 0 | 0 | 0 | 0 | 0 | 0 | 0 | 0 | 0 | 0 | 0 | 0 | 0 | 0 | 0 | 0 | 0 | 0 | 0 | 0 | 0 | 0 | 0 | 0 | 0 | 0 | 0 | 0 | 0 | 0 | 0 | 0 | 0 | 0 | 0 | 0 | 0 | 0 | 0 | 0 | 0 | 0 | 0 | 0 | 0 | 0 | 0 | 0 | 0 | 0 | 0 | 0 | 0 | 0 | 0 | 0 | 0 | 0 | 0 | 0 | 0 | 0 | 0 | [5 empty] | x7 | 0 | 0 | 0 | 0 | 0 | 0 | 0 | 0
|  |  | 316: 0 | [5 empty] | x6 | 0 | 0 | 0 | 0 | 0 | 0 | 0 | 0
|  | L6 | 51.3402 | 51.3232 | 51.272 | 51.1866 | 51.0666 | 50.9116 | 50.7212 | 50.4947 | 50.2314 | 49.9305 | 49.5908 | 49.2115 | 48.7911 | 48.3283 | 47.8217 | 47.2695 | 46.67 | 46.0212 | 45.3211 | 44.5674 | 43.7579 | 42.89 | 41.9611 | 40.9685 | 39.9096 | 38.7813 | 37.581 | 36.3059 | 34.9532 | 33.5205 | 32.0054 | 30.4061 | 28.7212 | 26.9497 | 25.0917 | 23.1479 | 21.6171 | 21.8274 | 22.013 | 22.1739 | 22.3101 | 22.4216 | 22.5083 | 22.5703 | 22.6075 | 22.6199 | 22.6075 | 22.5703 | 22.5083 | 22.4216 | 22.3101 | 22.1739 | 22.013 | 21.8274 | 21.6171 | 21.3823 | 21.1229 | 20.839 | 20.5308 | 20.1983 | 19.8417 | 19.461 | 19.0566 | 18.6285 | 18.177 | 17.7023 | 17.2048 | 16.6848 | 16.1426 | 15.5787 | 14.9935 | 14.3876 | 13.7615 | 13.1157 | 12.4511 | 12.2163 | 12.4477 | 12.6639 | 12.8649 | 13.0505 | 13.2204 | 13.3745 | 13.5128 | 13.6351 | 13.7413 | 13.8312 | 13.905 | 13.9624 | 14.0034 | 14.028 | 14.0362 | [5 empty] | x5 | 0 | 0 | 0 | 0 | 0 | 0 | 0 | 0
|  |  | 0 | 0 | 0 | 0 | 0 | 0 | 0 | 0 | 0 | 0 | 0 | 0 | 0 | 0 | 0 | 0 | 0 | 0 | 0 | 0 | 0 | 0 | 0 | 0 | 0 | 0 | 0 | 0 | 0 | 0 | 0 | 0 | 0 | 0 | 0 | 0 | 0 | 0 | 0 | 0 | 0 | 0 | 0 | 0 | 0 | 0 | 0 | 0 | 0 | 0 | 0 | 0 | 0 | 0 | 0 | 0 | 0 | 0 | 0 | 0 | 0 | 0 | 0 | 0 | 0 | 0 | 0 | 0 | 0 | 0 | 0 | 0 | 0 | 0 | 0 | 0 | 0 | 0 | 0 | 0 | 0 | 0 | 0 | 0 | 0 | 0 | 0 | 0 | 0 | 0 | 0 | [5 empty] | x4 | 0 | 0 | 0 | 0 | 0 | 0 | 0 | 0
|  |  | 316: 0 | [5 empty] | x3 | 0 | 0 | 0 | 0 | 0 | 0 | 0 | 0
|  | L7 | 90 | 90 | 90 | 90 | 90 | 90 | 90 | 90 | 90 | 90 | 90 | 90 | 90 | 90 | 90 | 90 | 90 | 90 | 90 | 90 | 90 | 90 | 90 | 90 | 90 | 90 | 90 | 90 | 90 | 90 | 90 | 90 | 90 | 90 | 90 | 90 | 90 | 90 | 90 | 90 | 90 | 90 | 90 | 90 | 90 | 22.6199 | 22.6075 | 22.5703 | 22.5083 | 22.4216 | 22.3101 | 22.1739 | 22.013 | 21.8274 | 21.6171 | 21.3823 | 21.1229 | 20.839 | 20.5308 | 20.1983 | 19.8417 | 19.461 | 19.0566 | 18.6285 | 18.177 | 17.7023 | 17.2048 | 16.6848 | 16.1426 | 15.5787 | 14.9935 | 14.3876 | 13.7615 | 13.1157 | 12.4511 | 11.7683 | 11.068 | 10.6057 | 10.7758 | 10.9328 | 11.0767 | 11.2072 | 11.3244 | 11.4281 | 11.5181 | 11.5944 | 11.6569 | 11.7056 | 11.7404 | 11.7613 | 11.7683 | [5 empty] | x2 | 0 | 0 | 0 | 0 | 0 | 0 | 0 | 0
|  |  | 0 | 0 | 0 | 0 | 0 | 0 | 0 | 0 | 0 | 0 | 0 | 0 | 0 | 0 | 0 | 0 | 0 | 0 | 0 | 0 | 0 | 0 | 0 | 0 | 0 | 0 | 0 | 0 | 0 | 0 | 0 | 0 | 0 | 0 | 0 | 0 | 0 | 0 | 0 | 0 | 0 | 0 | 0 | 0 | 0 | 0 | 0 | 0 | 0 | 0 | 0 | 0 | 0 | 0 | 0 | 0 | 0 | 0 | 0 | 0 | 0 | 0 | 0 | 0 | 0 | 0 | 0 | 0 | 0 | 0 | 0 | 0 | 0 | 0 | 0 | 0 | 0 | 0 | 0 | 0 | 0 | 0 | 0 | 0 | 0 | 0 | 0 | 0 | 0 | 0 | 0 | [5 empty] | x1 | 0 | 0 | 0 | 0 | 0 | 0 | 0 | 0
|  |  | 0 | [96 empty] | L1 | L2 | L2 | L3 | L4 | L5 | L6 | L7
[100 empty] | Dic |  | 0
|  | L1 | 4.7636 | 4.7608 | 4.7521 | 4.7377 | 4.7175 | 4.6916 | 4.66 | 4.6228 | 4.5799 | 4.5315 | 4.4776 | 4.4182 | 4.3535 | 4.2834 | 4.474 | 4.7636 | 5.0473 | 5.3245 | 5.5951 | 5.8586 | 6.1148 | 6.3634 | 6.6041 | 6.8366 | 7.0606 | 7.2758 | 7.4821 | 7.6792 | 7.8669 | 8.045 | 8.2132 | 8.3714 | 8.5195 | 8.6572 | 8.7845 | 8.9011 | 9.007 | 9.102 | 9.1861 | 9.2592 | 9.3211 | 9.3719 | 9.4114 | 9.4397 | 9.4567 | 9.4623 | 90 | 90 | 90 | 90 | 90 | 90 | 90 | 90 | 90 | 90 | 90 | 90 | 90 | 90 | 90 | 90 | 90 | 90 | 90 | 90 | 90 | 90 | 90 | 90 | 90 | 90 | 90 | 90 | 90 | 90 | 90 | 90 | 90 | 90 | 90 | 90 | 90 | 90 | 90 | 90 | 90 | 90 | 90 | 90 | 90
|  |  | 0 | 0 | 0 | 0 | 0 | 0 | 0 | 0 | 0 | 0 | 0 | 0 | 0 | 0 | 0 | 0 | 0 | 0 | 0 | 0 | 0 | 0 | 0 | 0 | 0 | 0 | 0 | 0 | 0 | 0 | 0 | 0 | 0 | 0 | 0 | 0 | 0 | 0 | 0 | 0 | 0 | 0 | 0 | 0 | 0 | 0 | 0 | 0 | 0 | 0 | 0 | 0 | 0 | 0 | 0 | 0 | 0 | 0 | 0 | 0 | 0 | 0 | 0 | 0 | 0 | 0 | 0 | 0 | 0 | 0 | 0 | 0 | 0 | 0 | 0 | 0 | 0 | 0 | 0 | 0 | 0 | 0 | 0 | 0 | 0 | 0 | 0 | 0 | 0 | 0 | 0 | [6 empty] | 0 | 0 | 0 | 0 | 0 | 0 | 0
|  |  | 0 | [96 empty] | 0 | 0 | 0 | 0 | 0 | 0 | 0
|  | L2 | 5.7106 | 5.7071 | 5.6968 | 5.6795 | 5.6554 | 5.6244 | 5.5866 | 5.542 | 5.4908 | 5.4328 | 5.3683 | 5.2972 | 5.2197 | 5.1359 | 5.0458 | 4.9496 | 5.0473 | 5.3245 | 5.5951 | 5.8586 | 6.1148 | 6.3634 | 6.6041 | 6.8366 | 7.0606 | 7.2758 | 7.4821 | 7.6792 | 7.8669 | 8.045 | 8.2132 | 8.3714 | 8.5195 | 8.6572 | 8.7845 | 8.9011 | 9.007 | 9.102 | 9.1861 | 9.2592 | 9.3211 | 9.3719 | 9.4114 | 9.4397 | 9.4567 | 9.4623 | 9.4567 | 9.4397 | 9.4114 | 9.3719 | 9.3211 | 9.2592 | 9.1861 | 9.102 | 9.007 | 9.7043 | 10.6088 | 11.4954 | 12.3629 | 13.2102 | 14.0362 | 14.8401 | 15.6208 | 16.3777 | 17.11 | 17.8171 | 18.4985 | 19.1536 | 19.7821 | 20.3837 | 20.958 | 21.5047 | 22.0238 | 22.5149 | 22.9781 | 23.4132 | 23.8202 | 24.199 | 24.5496 | 24.8721 | 25.1663 | 25.4324 | 25.6704 | 25.8802 | 26.062 | 26.2158 | 26.3416 | 26.4394 | 26.5092 | 26.5511 | 26.5651 | [6 empty] | 0 | 0 | 0 | 0 | 0 | 0 | 0
| dic |  | 0 | 0 | 0 | 0 | 0 | 0 | 0 | 0 | 0 | 0 | 0 | 0 | 0 | 0 | 0 | 0 | 0 | 0 | 0 | 0 | 0 | 0 | 0 | 0 | 0 | 0 | 0 | 0 | 0 | 0 | 0 | 0 | 0 | 0 | 0 | 0 | 0 | 0 | 0 | 0 | 0 | 0 | 0 | 0 | 0 | 0 | 0 | 0 | 0 | 0 | 0 | 0 | 0 | 0 | 0 | 0 | 0 | 0 | 0 | 0 | 0 | 0 | 0 | 0 | 0 | 0 | 0 | 0 | 0 | 0 | 0 | 0 | 0 | 0 | 0 | 0 | 0 | 0 | 0 | 0 | 0 | 0 | 0 | 0 | 0 | 0 | 0 | 0 | 0 | 0 | 0 | [6 empty] | 0 | 0 | 0 | 0 | 0 | 0 | 0
|  |  | 0 | [96 empty] | 0 | 0 | 0 | 0 | 0 | 0 | 0
| X9=0 | L3 | 7.125 | 7.1207 | 7.1078 | 7.0864 | 7.0564 | 7.0179 | 6.9709 | 6.9155 | 6.8517 | 6.7796 | 6.6994 | 6.611 | 6.5146 | 6.4103 | 6.2982 | 6.1784 | 6.0511 | 5.9164 | 5.7745 | 5.8586 | 6.1148 | 6.3634 | 6.6041 | 6.8366 | 7.0606 | 7.2758 | 7.4821 | 7.6792 | 7.8669 | 8.045 | 8.2132 | 8.3714 | 8.5195 | 8.6572 | 8.7845 | 8.9011 | 9.007 | 9.102 | 9.1861 | 9.2592 | 9.3211 | 9.3719 | 9.4114 | 9.4397 | 9.4567 | 9.4623 | 9.4567 | 9.4397 | 9.4114 | 9.3719 | 9.3211 | 9.2592 | 9.1861 | 9.102 | 9.007 | 8.9011 | 8.7845 | 8.6572 | 8.5195 | 8.3714 | 8.2132 | 8.045 | 7.9583 | 8.3596 | 8.75 | 9.1292 | 9.4967 | 9.852 | 10.1948 | 10.5248 | 10.8415 | 11.1447 | 11.4341 | 11.7093 | 11.9701 | 12.2163 | 12.4477 | 12.6639 | 12.8649 | 13.0505 | 13.2204 | 13.3745 | 13.5128 | 13.6351 | 13.7413 | 13.8312 | 13.905 | 13.9624 | 14.0034 | 14.028 | 14.0362 | [6 empty] | 0 | 0 | 0 | 0 | 0 | 0 | 0
|  |  | 0 | 0 | 0 | 0 | 0 | 0 | 0 | 0 | 0 | 0 | 0 | 0 | 0 | 0 | 0 | 0 | 0 | 0 | 0 | 0 | 0 | 0 | 0 | 0 | 0 | 0 | 0 | 0 | 0 | 0 | 0 | 0 | 0 | 0 | 0 | 0 | 0 | 0 | 0 | 0 | 0 | 0 | 0 | 0 | 0 | 0 | 0 | 0 | 0 | 0 | 0 | 0 | 0 | 0 | 0 | 0 | 0 | 0 | 0 | 0 | 0 | 0 | 0 | 0 | 0 | 0 | 0 | 0 | 0 | 0 | 0 | 0 | 0 | 0 | 0 | 0 | 0 | 0 | 0 | 0 | 0 | 0 | 0 | 0 | 0 | 0 | 0 | 0 | 0 | 0 | 0 | [6 empty] | 0 | 0 | 0 | 0 | 0 | 0 | 0
0
|  | L4 | 9.4623 | 9.4567 | 9.4397 | 9.4114 | 9.3719 | 9.3211 | 9.2592 | 9.1861 | 9.102 | 9.007 | 8.9011 | 8.7845 | 8.6572 | 8.5195 | 8.3714 | 8.2132 | 8.045 | 7.8669 | 7.6792 | 7.4821 | 7.2758 | 7.0606 | 6.8366 | 6.8366 | 7.0606 | 7.2758 | 7.4821 | 7.6792 | 7.8669 | 8.045 | 8.2132 | 8.3714 | 8.5195 | 8.6572 | 8.7845 | 8.9011 | 9.007 | 9.102 | 9.1861 | 9.2592 | 9.3211 | 9.3719 | 9.4114 | 9.4397 | 9.4567 | 9.4623 | 9.4567 | 9.4397 | 9.4114 | 9.3719 | 9.3211 | 9.2592 | 9.1861 | 9.102 | 9.007 | 8.9011 | 8.7845 | 8.6572 | 8.5195 | 8.3714 | 8.2132 | 8.045 | 7.8669 | 7.6792 | 7.4821 | 7.2758 | 7.0606 | 6.8366 | 6.8366 | 7.0606 | 7.2758 | 7.4821 | 7.6792 | 7.8669 | 8.045 | 8.2132 | 8.3714 | 8.5195 | 8.6572 | 8.7845 | 8.9011 | 9.007 | 9.102 | 9.1861 | 9.2592 | 9.3211 | 9.3719 | 9.4114 | 9.4397 | 9.4567 | 9.4623
|  |  | 0 | 0 | 0 | 0 | 0 | 0 | 0 | 0 | 0 | 0 | 0 | 0 | 0 | 0 | 0 | 0 | 0 | 0 | 0 | 0 | 0 | 0 | 0 | 0 | 0 | 0 | 0 | 0 | 0 | 0 | 0 | 0 | 0 | 0 | 0 | 0 | 0 | 0 | 0 | 0 | 0 | 0 | 0 | 0 | 0 | 0 | 0 | 0 | 0 | 0 | 0 | 0 | 0 | 0 | 0 | 0 | 0 | 0 | 0 | 0 | 0 | 0 | 0 | 0 | 0 | 0 | 0 | 0 | 0 | 0 | 0 | 0 | 0 | 0 | 0 | 0 | 0 | 0 | 0 | 0 | 0 | 0 | 0 | 0 | 0 | 0 | 0 | 0 | 0 | 0 | 0
0
|  | L5 | 14.0362 | 14.028 | 14.0034 | 13.9624 | 13.905 | 13.8312 | 13.7413 | 13.6351 | 13.5128 | 13.3745 | 13.2204 | 13.0505 | 12.8649 | 12.6639 | 12.4477 | 12.2163 | 11.9701 | 11.7093 | 11.4341 | 11.1447 | 10.8415 | 10.5248 | 10.1948 | 9.852 | 9.4967 | 9.1292 | 8.75 | 8.3596 | 7.9583 | 8.045 | 8.2132 | 8.3714 | 8.5195 | 8.6572 | 8.7845 | 8.9011 | 9.007 | 9.102 | 9.1861 | 9.2592 | 9.3211 | 9.3719 | 9.4114 | 9.4397 | 9.4567 | 9.4623 | 9.4567 | 9.4397 | 9.4114 | 9.3719 | 9.3211 | 9.2592 | 9.1861 | 9.102 | 9.007 | 8.9011 | 8.7845 | 8.6572 | 8.5195 | 8.3714 | 8.2132 | 8.045 | 3.9984 | 4.2022 | 4.4007 | 4.5938 | 4.7812 | 4.9627 | 5.1381 | 5.3072 | 5.4697 | 5.6256 | 5.7745 | 5.9164 | 6.0511 | 6.1784 | 6.2982 | 6.4103 | 6.5146 | 6.611 | 6.6994 | 6.7796 | 6.8517 | 6.9155 | 6.9709 | 7.0179 | 7.0564 | 7.0864 | 7.1078 | 7.1207 | 7.125
|  |  | 0 | 0 | 0 | 0 | 0 | 0 | 0 | 0 | 0 | 0 | 0 | 0 | 0 | 0 | 0 | 0 | 0 | 0 | 0 | 0 | 0 | 0 | 0 | 0 | 0 | 0 | 0 | 0 | 0 | 0 | 0 | 0 | 0 | 0 | 0 | 0 | 0 | 0 | 0 | 0 | 0 | 0 | 0 | 0 | 0 | 0 | 0 | 0 | 0 | 0 | 0 | 0 | 0 | 0 | 0 | 0 | 0 | 0 | 0 | 0 | 0 | 0 | 0 | 0 | 0 | 0 | 0 | 0 | 0 | 0 | 0 | 0 | 0 | 0 | 0 | 0 | 0 | 0 | 0 | 0 | 0 | 0 | 0 | 0 | 0 | 0 | 0 | 0 | 0 | 0 | 0
0
|  | L6 | 26.5651 | 26.5511 | 26.5092 | 26.4394 | 26.3416 | 26.2158 | 26.062 | 25.8802 | 25.6704 | 25.4324 | 25.1663 | 24.8721 | 24.5496 | 24.199 | 23.8202 | 23.4132 | 22.9781 | 22.5149 | 22.0238 | 21.5047 | 20.958 | 20.3837 | 19.7821 | 19.1536 | 18.4985 | 17.8171 | 17.11 | 16.3777 | 15.6208 | 14.8401 | 14.0362 | 13.2102 | 12.3629 | 11.4954 | 10.6088 | 9.7043 | 9.007 | 9.102 | 9.1861 | 9.2592 | 9.3211 | 9.3719 | 9.4114 | 9.4397 | 9.4567 | 9.4623 | 9.4567 | 9.4397 | 9.4114 | 9.3719 | 9.3211 | 9.2592 | 9.1861 | 9.102 | 9.007 | 8.9011 | 8.7845 | 8.6572 | 8.5195 | 8.3714 | 8.2132 | 8.045 | 7.8669 | 7.6792 | 7.4821 | 7.2758 | 7.0606 | 6.8366 | 6.6041 | 6.3634 | 6.1148 | 5.8586 | 5.5951 | 5.3245 | 5.0473 | 4.9496 | 5.0458 | 5.1359 | 5.2197 | 5.2972 | 5.3683 | 5.4328 | 5.4908 | 5.542 | 5.5866 | 5.6244 | 5.6554 | 5.6795 | 5.6968 | 5.7071 | 5.7106
|  |  | 0 | 0 | 0 | 0 | 0 | 0 | 0 | 0 | 0 | 0 | 0 | 0 | 0 | 0 | 0 | 0 | 0 | 0 | 0 | 0 | 0 | 0 | 0 | 0 | 0 | 0 | 0 | 0 | 0 | 0 | 0 | 0 | 0 | 0 | 0 | 0 | 0 | 0 | 0 | 0 | 0 | 0 | 0 | 0 | 0 | 0 | 0 | 0 | 0 | 0 | 0 | 0 | 0 | 0 | 0 | 0 | 0 | 0 | 0 | 0 | 0 | 0 | 0 | 0 | 0 | 0 | 0 | 0 | 0 | 0 | 0 | 0 | 0 | 0 | 0 | 0 | 0 | 0 | 0 | 0 | 0 | 0 | 0 | 0 | 0 | 0 | 0 | 0 | 0 | 0 | 0
0
|  | L7 | 90 | 90 | 90 | 90 | 90 | 90 | 90 | 90 | 90 | 90 | 90 | 90 | 90 | 90 | 90 | 90 | 90 | 90 | 90 | 90 | 90 | 90 | 90 | 90 | 90 | 90 | 90 | 90 | 90 | 90 | 90 | 90 | 90 | 90 | 90 | 90 | 90 | 90 | 90 | 90 | 90 | 90 | 90 | 90 | 90 | #DIV/0! | 9.4567 | 9.4397 | 9.4114 | 9.3719 | 9.3211 | 9.2592 | 9.1861 | 9.102 | 9.007 | 8.9011 | 8.7845 | 8.6572 | 8.5195 | 8.3714 | 8.2132 | 8.045 | 7.8669 | 7.6792 | 7.4821 | 7.2758 | 7.0606 | 6.8366 | 6.6041 | 6.3634 | 6.1148 | 5.8586 | 5.5951 | 5.3245 | 5.0473 | 4.7636 | 4.474 | 4.2834 | 4.3535 | 4.4182 | 4.4776 | 4.5315 | 4.5799 | 4.6228 | 4.66 | 4.6916 | 4.7175 | 4.7377 | 4.7521 | 4.7608 | 4.7636
|  |  | 0 | 0 | 0 | 0 | 0 | 0 | 0 | 0 | 0 | 0 | 0 | 0 | 0 | 0 | 0 | 0 | 0 | 0 | 0 | 0 | 0 | 0 | 0 | 0 | 0 | 0 | 0 | 0 | 0 | 0 | 0 | 0 | 0 | 0 | 0 | 0 | 0 | 0 | 0 | 0 | 0 | 0 | 0 | 0 | 0 | #DIV/0! | 0 | 0 | 0 | 0 | 0 | 0 | 0 | 0 | 0 | 0 | 0 | 0 | 0 | 0 | 0 | 0 | 0 | 0 | 0 | 0 | 0 | 0 | 0 | 0 | 0 | 0 | 0 | 0 | 0 | 0 | 0 | 0 | 0 | 0 | 0 | 0 | 0 | 0 | 0 | 0 | 0 | 0 | 0 | 0 | 0
#DIV/0!
|  | L1 | 47.2906 | 47.2732 | 47.221 | 47.1337 | 47.0112 | 46.8532 | 46.6592 | 46.4286 | 46.1609 | 45.8553 | 45.5111 | 45.1272 | 44.7027 | 44.2364 | 45.4882 | 47.2906 | 48.9454 | 50.4649 | 51.8604 | 53.1425 | 54.3207 | 55.4037 | 56.3995 | 57.3152 | 58.1572 | 58.9312 | 59.6425 | 60.2955 | 60.8946 | 61.4434 | 61.9451 | 62.4028 | 62.8191 | 63.1963 | 63.5366 | 63.8416 | 64.1132 | 64.3526 | 64.5611 | 64.7397 | 64.8895 | 65.011 | 65.1049 | 65.1716 | 65.2116 | 90 | 90 | 90 | 90 | 90 | 90 | 90 | 90 | 90 | 90 | 90 | 90 | 90 | 90 | 90 | 90 | 90 | 90 | 90 | 90 | 90 | 90 | 90 | 90 | 90 | 90 | 90 | 90 | 90 | 90 | 90 | 90 | 90 | 90 | 90 | 90 | 90 | 90 | 90 | 90 | 90 | 90 | 90 | 90 | 90 | 90
|  |  | 0 | 0 | 0 | 0 | 0 | 0 | 0 | 0 | 0 | 0 | 0 | 0 | 0 | 0 | 0 | 0 | 0 | 0 | 0 | 0 | 0 | 0 | 0 | 0 | 0 | 0 | 0 | 0 | 0 | 0 | 0 | 0 | 0 | 0 | 0 | 0 | 0 | 0 | 0 | 0 | 0 | 0 | 0 | 0 | 0 | 0 | 0 | 0 | 0 | 0 | 0 | 0 | 0 | 0 | 0 | 0 | 0 | 0 | 0 | 0 | 0 | 0 | 0 | 0 | 0 | 0 | 0 | 0 | 0 | 0 | 0 | 0 | 0 | 0 | 0 | 0 | 0 | 0 | 0 | 0 | 0 | 0 | 0 | 0 | 0 | 0 | 0 | 0 | 0 | 0 | 0
0
|  | L2 | 52.4314 | 52.4145 | 52.3639 | 52.2792 | 52.1603 | 52.0067 | 51.8179 | 51.5933 | 51.3321 | 51.0335 | 50.6963 | 50.3195 | 49.9017 | 49.4415 | 48.9374 | 48.3875 | 48.9454 | 50.4649 | 51.8604 | 53.1425 | 54.3207 | 55.4037 | 56.3995 | 57.3152 | 58.1572 | 58.9312 | 59.6425 | 60.2955 | 60.8946 | 61.4434 | 61.9451 | 62.4028 | 62.8191 | 63.1963 | 63.5366 | 63.8416 | 64.1132 | 64.3526 | 64.5611 | 64.7397 | 64.8895 | 65.011 | 65.1049 | 65.1716 | 65.2116 | 65.2249 | 65.2116 | 65.1716 | 65.1049 | 65.011 | 64.8895 | 64.7397 | 64.5611 | 64.3526 | 64.1132 | 65.781 | 67.6727 | 69.2811 | 70.6615 | 71.856 | 72.8973 | 73.8109 | 74.6173 | 75.3325 | 75.9698 | 76.5399 | 77.0516 | 77.5123 | 77.9279 | 78.3038 | 78.6442 | 78.9529 | 79.2329 | 79.4871 | 79.7177 | 79.9267 | 80.1159 | 80.2868 | 80.4408 | 80.5788 | 80.702 | 80.8112 | 80.9071 | 80.9904 | 81.0616 | 81.121 | 81.1692 | 81.2064 | 81.2328 | 81.2486 | 81.2538
| ene-nov |  | 0 | 0 | 0 | 0 | 0 | 0 | 0 | 0 | 0 | 0 | 0 | 0 | 0 | 0 | 0 | 0 | 0 | 0 | 0 | 0 | 0 | 0 | 0 | 0 | 0 | 0 | 0 | 0 | 0 | 0 | 0 | 0 | 0 | 0 | 0 | 0 | 0 | 0 | 0 | 0 | 0 | 0 | 0 | 0 | 0 | 0 | 0 | 0 | 0 | 0 | 0 | 0 | 0 | 0 | 0 | 0 | 0 | 0 | 0 | 0 | 0 | 0 | 0 | 0 | 0 | 0 | 0 | 0 | 0 | 0 | 0 | 0 | 0 | 0 | 0 | 0 | 0 | 0 | 0 | 0 | 0 | 0 | 0 | 0 | 0 | 0 | 0 | 0 | 0 | 0 | 0
0
| X1=H | L3 | 58.3925 | 58.3769 | 58.3301 | 58.2518 | 58.1418 | 57.9996 | 57.8247 | 57.6162 | 57.3733 | 57.095 | 56.7801 | 56.4272 | 56.0349 | 55.6014 | 55.1248 | 54.603 | 54.0336 | 53.4139 | 52.7413 | 53.1425 | 54.3207 | 55.4037 | 56.3995 | 57.3152 | 58.1572 | 58.9312 | 59.6425 | 60.2955 | 60.8946 | 61.4434 | 61.9451 | 62.4028 | 62.8191 | 63.1963 | 63.5366 | 63.8416 | 64.1132 | 64.3526 | 64.5611 | 64.7397 | 64.8895 | 65.011 | 65.1049 | 65.1716 | 65.2116 | 65.2249 | 65.2116 | 65.1716 | 65.1049 | 65.011 | 64.8895 | 64.7397 | 64.5611 | 64.3526 | 64.1132 | 63.8416 | 63.5366 | 63.1963 | 62.8191 | 62.4028 | 61.9451 | 61.4434 | 61.1785 | 62.369 | 63.4453 | 64.4203 | 65.3052 | 66.1095 | 66.8415 | 67.5084 | 68.1165 | 68.671 | 69.1768 | 69.6379 | 70.058 | 70.4403 | 70.7874 | 71.1019 | 71.3859 | 71.6412 | 71.8695 | 72.0722 | 72.2505 | 72.4056 | 72.5382 | 72.6492 | 72.7391 | 72.8086 | 72.858 | 72.8875 | 72.8973
|  |  | 0 | 0 | 0 | 0 | 0 | 0 | 0 | 0 | 0 | 0 | 0 | 0 | 0 | 0 | 0 | 0 | 0 | 0 | 0 | 0 | 0 | 0 | 0 | 0 | 0 | 0 | 0 | 0 | 0 | 0 | 0 | 0 | 0 | 0 | 0 | 0 | 0 | 0 | 0 | 0 | 0 | 0 | 0 | 0 | 0 | 0 | 0 | 0 | 0 | 0 | 0 | 0 | 0 | 0 | 0 | 0 | 0 | 0 | 0 | 0 | 0 | 0 | 0 | 0 | 0 | 0 | 0 | 0 | 0 | 0 | 0 | 0 | 0 | 0 | 0 | 0 | 0 | 0 | 0 | 0 | 0 | 0 | 0 | 0 | 0 | 0 | 0 | 0 | 0 | 0 | 0
0
|  | L4 | 65.2249 | 65.2116 | 65.1716 | 65.1049 | 65.011 | 64.8895 | 64.7397 | 64.5611 | 64.3526 | 64.1132 | 63.8416 | 63.5366 | 63.1963 | 62.8191 | 62.4028 | 61.9451 | 61.4434 | 60.8946 | 60.2955 | 59.6425 | 58.9312 | 58.1572 | 57.3152 | 57.3152 | 58.1572 | 58.9312 | 59.6425 | 60.2955 | 60.8946 | 61.4434 | 61.9451 | 62.4028 | 62.8191 | 63.1963 | 63.5366 | 63.8416 | 64.1132 | 64.3526 | 64.5611 | 64.7397 | 64.8895 | 65.011 | 65.1049 | 65.1716 | 65.2116 | 65.2249 | 65.2116 | 65.1716 | 65.1049 | 65.011 | 64.8895 | 64.7397 | 64.5611 | 64.3526 | 64.1132 | 63.8416 | 63.5366 | 63.1963 | 62.8191 | 62.4028 | 61.9451 | 61.4434 | 60.8946 | 60.2955 | 59.6425 | 58.9312 | 58.1572 | 57.3152 | 57.3152 | 58.1572 | 58.9312 | 59.6425 | 60.2955 | 60.8946 | 61.4434 | 61.9451 | 62.4028 | 62.8191 | 63.1963 | 63.5366 | 63.8416 | 64.1132 | 64.3526 | 64.5611 | 64.7397 | 64.8895 | 65.011 | 65.1049 | 65.1716 | 65.2116 | 65.2249
|  |  | 0 | 0 | 0 | 0 | 0 | 0 | 0 | 0 | 0 | 0 | 0 | 0 | 0 | 0 | 0 | 0 | 0 | 0 | 0 | 0 | 0 | 0 | 0 | 0 | 0 | 0 | 0 | 0 | 0 | 0 | 0 | 0 | 0 | 0 | 0 | 0 | 0 | 0 | 0 | 0 | 0 | 0 | 0 | 0 | 0 | 0 | 0 | 0 | 0 | 0 | 0 | 0 | 0 | 0 | 0 | 0 | 0 | 0 | 0 | 0 | 0 | 0 | 0 | 0 | 0 | 0 | 0 | 0 | 0 | 0 | 0 | 0 | 0 | 0 | 0 | 0 | 0 | 0 | 0 | 0 | 0 | 0 | 0 | 0 | 0 | 0 | 0 | 0 | 0 | 0 | 0
0
|  | L5 | 72.8973 | 72.8875 | 72.858 | 72.8086 | 72.7391 | 72.6492 | 72.5382 | 72.4056 | 72.2505 | 72.0722 | 71.8695 | 71.6412 | 71.3859 | 71.1019 | 70.7874 | 70.4403 | 70.058 | 69.6379 | 69.1768 | 68.671 | 68.1165 | 67.5084 | 66.8415 | 66.1095 | 65.3052 | 64.4203 | 63.4453 | 62.369 | 61.1785 | 61.4434 | 61.9451 | 62.4028 | 62.8191 | 63.1963 | 63.5366 | 63.8416 | 64.1132 | 64.3526 | 64.5611 | 64.7397 | 64.8895 | 65.011 | 65.1049 | 65.1716 | 65.2116 | 65.2249 | 65.2116 | 65.1716 | 65.1049 | 65.011 | 64.8895 | 64.7397 | 64.5611 | 64.3526 | 64.1132 | 63.8416 | 63.5366 | 63.1963 | 62.8191 | 62.4028 | 61.9451 | 61.4434 | 60.8946 | 60.2955 | 59.6425 | 58.9312 | 58.1572 | 57.3152 | 56.3995 | 55.4037 | 54.3207 | 53.1425 | 52.7413 | 53.4139 | 54.0336 | 54.603 | 55.1248 | 55.6014 | 56.0349 | 56.4272 | 56.7801 | 57.095 | 57.3733 | 57.6162 | 57.8247 | 57.9996 | 58.1418 | 58.2518 | 58.3301 | 58.3769 | 58.3925
|  |  | 0 | 0 | 0 | 0 | 0 | 0 | 0 | 0 | 0 | 0 | 0 | 0 | 0 | 0 | 0 | 0 | 0 | 0 | 0 | 0 | 0 | 0 | 0 | 0 | 0 | 0 | 0 | 0 | 0 | 0 | 0 | 0 | 0 | 0 | 0 | 0 | 0 | 0 | 0 | 0 | 0 | 0 | 0 | 0 | 0 | 0 | 0 | 0 | 0 | 0 | 0 | 0 | 0 | 0 | 0 | 0 | 0 | 0 | 0 | 0 | 0 | 0 | 0 | 0 | 0 | 0 | 0 | 0 | 0 | 0 | 0 | 0 | 0 | 0 | 0 | 0 | 0 | 0 | 0 | 0 | 0 | 0 | 0 | 0 | 0 | 0 | 0 | 0 | 0 | 0 | 0
0
|  | L6 | 72.8973 | 72.8875 | 72.858 | 72.8086 | 72.7391 | 72.6492 | 72.5382 | 72.4056 | 72.2505 | 72.0722 | 71.8695 | 71.6412 | 71.3859 | 71.1019 | 70.7874 | 70.4403 | 70.058 | 69.6379 | 69.1768 | 68.671 | 68.1165 | 67.5084 | 66.8415 | 66.1095 | 65.3052 | 64.4203 | 63.4453 | 62.369 | 61.1785 | 61.4434 | 61.9451 | 62.4028 | 62.8191 | 63.1963 | 63.5366 | 63.8416 | 64.1132 | 64.3526 | 64.5611 | 64.7397 | 64.8895 | 65.011 | 65.1049 | 65.1716 | 65.2116 | 65.2249 | 65.2116 | 65.1716 | 65.1049 | 65.011 | 64.8895 | 64.7397 | 64.5611 | 64.3526 | 64.1132 | 63.8416 | 63.5366 | 63.1963 | 62.8191 | 62.4028 | 61.9451 | 61.4434 | 60.8946 | 60.2955 | 59.6425 | 58.9312 | 58.1572 | 57.3152 | 56.3995 | 55.4037 | 54.3207 | 53.1425 | 52.7413 | 53.4139 | 54.0336 | 54.603 | 55.1248 | 55.6014 | 56.0349 | 56.4272 | 56.7801 | 57.095 | 57.3733 | 57.6162 | 57.8247 | 57.9996 | 58.1418 | 58.2518 | 58.3301 | 58.3769 | 58.3925
|  |  | 0 | 0 | 0 | 0 | 0 | 0 | 0 | 0 | 0 | 0 | 0 | 0 | 0 | 0 | 0 | 0 | 0 | 0 | 0 | 0 | 0 | 0 | 0 | 0 | 0 | 0 | 0 | 0 | 0 | 0 | 0 | 0 | 0 | 0 | 0 | 0 | 0 | 0 | 0 | 0 | 0 | 0 | 0 | 0 | 0 | 0 | 0 | 0 | 0 | 0 | 0 | 0 | 0 | 0 | 0 | 0 | 0 | 0 | 0 | 0 | 0 | 0 | 0 | 0 | 0 | 0 | 0 | 0 | 0 | 0 | 0 | 0 | 0 | 0 | 0 | 0 | 0 | 0 | 0 | 0 | 0 | 0 | 0 | 0 | 0 | 0 | 0 | 0 | 0 | 0 | 0
0
|  | L7 | 90 | 90 | 90 | 90 | 90 | 90 | 90 | 90 | 90 | 90 | 90 | 90 | 90 | 90 | 90 | 90 | 90 | 90 | 90 | 90 | 90 | 90 | 90 | 90 | 90 | 90 | 90 | 90 | 90 | 90 | 90 | 90 | 90 | 90 | 90 | 90 | 90 | 90 | 90 | 90 | 90 | 90 | 90 | 90 | 90 | 65.2249 | 65.2116 | 65.1716 | 65.1049 | 65.011 | 64.8895 | 64.7397 | 64.5611 | 64.3526 | 64.1132 | 63.8416 | 63.5366 | 63.1963 | 62.8191 | 62.4028 | 61.9451 | 61.4434 | 60.8946 | 60.2955 | 59.6425 | 58.9312 | 58.1572 | 57.3152 | 56.3995 | 55.4037 | 54.3207 | 53.1425 | 51.8604 | 50.4649 | 48.9454 | 47.2906 | 45.4882 | 44.2364 | 44.7027 | 45.1272 | 45.5111 | 45.8553 | 46.1609 | 46.4286 | 46.6592 | 46.8532 | 47.0112 | 47.1337 | 47.221 | 47.2732 | 47.2906
|  |  | 0 | 0 | 0 | 0 | 0 | 0 | 0 | 0 | 0 | 0 | 0 | 0 | 0 | 0 | 0 | 0 | 0 | 0 | 0 | 0 | 0 | 0 | 0 | 0 | 0 | 0 | 0 | 0 | 0 | 0 | 0 | 0 | 0 | 0 | 0 | 0 | 0 | 0 | 0 | 0 | 0 | 0 | 0 | 0 | 0 | 0 | 0 | 0 | 0 | 0 | 0 | 0 | 0 | 0 | 0 | 0 | 0 | 0 | 0 | 0 | 0 | 0 | 0 | 0 | 0 | 0 | 0 | 0 | 0 | 0 | 0 | 0 | 0 | 0 | 0 | 0 | 0 | 0 | 0 | 0 | 0 | 0 | 0 | 0 | 0 | 0 | 0 | 0 | 0 | 0 | 0
0
|  | L1 | 43.7811 | 43.7637 | 43.7113 | 43.6239 | 43.5013 | 43.3431 | 43.1491 | 42.9187 | 42.6516 | 42.347 | 42.0043 | 41.6227 | 41.2015 | 40.7398 | 41.9815 | 43.7811 | 45.4457 | 46.9845 | 48.4066 | 49.7206 | 50.9344 | 52.0555 | 53.0908 | 54.0465 | 54.9285 | 55.7419 | 56.4916 | 57.1818 | 57.8165 | 58.3992 | 58.933 | 59.4209 | 59.8654 | 60.2687 | 60.6329 | 60.9599 | 61.2513 | 61.5084 | 61.7326 | 61.9248 | 62.0859 | 62.2168 | 62.3179 | 62.3898 | 62.4329 | 90 | 90 | 90 | 90 | 90 | 90 | 90 | 90 | 90 | 90 | 90 | 90 | 90 | 90 | 90 | 90 | 90 | 90 | 90 | 90 | 90 | 90 | 90 | 90 | 90 | 90 | 90 | 90 | 90 | 90 | 90 | 90 | 90 | 90 | 90 | 90 | 90 | 90 | 90 | 90 | 90 | 90 | 90 | 90 | 90 | 90
|  |  | 0 | 0 | 0 | 0 | 0 | 0 | 0 | 0 | 0 | 0 | 0 | 0 | 0 | 0 | 0 | 0 | 0 | 0 | 0 | 0 | 0 | 0 | 0 | 0 | 0 | 0 | 0 | 0 | 0 | 0 | 0 | 0 | 0 | 0 | 0 | 0 | 0 | 0 | 0 | 0 | 0 | 0 | 0 | 0 | 0 | 0 | 0 | 0 | 0 | 0 | 0 | 0 | 0 | 0 | 0 | 0 | 0 | 0 | 0 | 0 | 0 | 0 | 0 | 0 | 0 | 0 | 0 | 0 | 0 | 0 | 0 | 0 | 0 | 0 | 0 | 0 | 0 | 0 | 0 | 0 | 0 | 0 | 0 | 0 | 0 | 0 | 0 | 0 | 0 | 0 | 0
0
|  | L2 | 48.9909 | 48.9736 | 48.9217 | 48.835 | 48.7133 | 48.5562 | 48.3632 | 48.1338 | 47.8672 | 47.5629 | 47.2197 | 46.8367 | 46.4129 | 45.9469 | 45.4375 | 44.8831 | 45.4457 | 46.9845 | 48.4066 | 49.7206 | 50.9344 | 52.0555 | 53.0908 | 54.0465 | 54.9285 | 55.7419 | 56.4916 | 57.1818 | 57.8165 | 58.3992 | 58.933 | 59.4209 | 59.8654 | 60.2687 | 60.6329 | 60.9599 | 61.2513 | 61.5084 | 61.7326 | 61.9248 | 62.0859 | 62.2168 | 62.3179 | 62.3898 | 62.4329 | 62.4472 | 62.4329 | 62.3898 | 62.3179 | 62.2168 | 62.0859 | 61.9248 | 61.7326 | 61.5084 | 61.2513 | 63.0472 | 65.0967 | 66.8493 | 68.3605 | 69.6731 | 70.821 | 71.8308 | 72.7239 | 73.5176 | 74.226 | 74.8605 | 75.4307 | 75.9445 | 76.4085 | 76.8285 | 77.2091 | 77.5544 | 77.8679 | 78.1525 | 78.4108 | 78.645 | 78.8572 | 79.0488 | 79.2215 | 79.3764 | 79.5147 | 79.6372 | 79.7449 | 79.8384 | 79.9183 | 79.9851 | 80.0392 | 80.0809 | 80.1106 | 80.1283 | 80.1342
| ene-nov |  | 0 | 0 | 0 | 0 | 0 | 0 | 0 | 0 | 0 | 0 | 0 | 0 | 0 | 0 | 0 | 0 | 0 | 0 | 0 | 0 | 0 | 0 | 0 | 0 | 0 | 0 | 0 | 0 | 0 | 0 | 0 | 0 | 0 | 0 | 0 | 0 | 0 | 0 | 0 | 0 | 0 | 0 | 0 | 0 | 0 | 0 | 0 | 0 | 0 | 0 | 0 | 0 | 0 | 0 | 0 | 0 | 0 | 0 | 0 | 0 | 0 | 0 | 0 | 0 | 0 | 0 | 0 | 0 | 0 | 0 | 0 | 0 | 0 | 0 | 0 | 0 | 0 | 0 | 0 | 0 | 0 | 0 | 0 | 0 | 0 | 0 | 0 | 0 | 0 | 0 | 0
0
| X2=7*H/8 | L3 | 55.1755 | 55.1591 | 55.11 | 55.0278 | 54.9124 | 54.7632 | 54.5798 | 54.3614 | 54.1072 | 53.8163 | 53.4875 | 53.1197 | 52.7112 | 52.2607 | 51.7663 | 51.2261 | 50.638 | 49.9997 | 49.3086 | 49.7206 | 50.9344 | 52.0555 | 53.0908 | 54.0465 | 54.9285 | 55.7419 | 56.4916 | 57.1818 | 57.8165 | 58.3992 | 58.933 | 59.4209 | 59.8654 | 60.2687 | 60.6329 | 60.9599 | 61.2513 | 61.5084 | 61.7326 | 61.9248 | 62.0859 | 62.2168 | 62.3179 | 62.3898 | 62.4329 | 62.4472 | 62.4329 | 62.3898 | 62.3179 | 62.2168 | 62.0859 | 61.9248 | 61.7326 | 61.5084 | 61.2513 | 60.9599 | 60.6329 | 60.2687 | 59.8654 | 59.4209 | 58.933 | 58.3992 | 58.1178 | 59.3848 | 60.5351 | 61.5812 | 62.5338 | 63.4022 | 64.1946 | 64.9182 | 65.5794 | 66.1834 | 66.7354 | 67.2393 | 67.6991 | 68.1179 | 68.4987 | 68.844 | 69.156 | 69.4368 | 69.688 | 69.9112 | 70.1077 | 70.2785 | 70.4248 | 70.5472 | 70.6465 | 70.7231 | 70.7776 | 70.8102 | 70.821
|  |  | 0 | 0 | 0 | 0 | 0 | 0 | 0 | 0 | 0 | 0 | 0 | 0 | 0 | 0 | 0 | 0 | 0 | 0 | 0 | 0 | 0 | 0 | 0 | 0 | 0 | 0 | 0 | 0 | 0 | 0 | 0 | 0 | 0 | 0 | 0 | 0 | 0 | 0 | 0 | 0 | 0 | 0 | 0 | 0 | 0 | 0 | 0 | 0 | 0 | 0 | 0 | 0 | 0 | 0 | 0 | 0 | 0 | 0 | 0 | 0 | 0 | 0 | 0 | 0 | 0 | 0 | 0 | 0 | 0 | 0 | 0 | 0 | 0 | 0 | 0 | 0 | 0 | 0 | 0 | 0 | 0 | 0 | 0 | 0 | 0 | 0 | 0 | 0 | 0 | 0 | 0
0
|  | L4 | 62.4472 | 62.4329 | 62.3898 | 62.3179 | 62.2168 | 62.0859 | 61.9248 | 61.7326 | 61.5084 | 61.2513 | 60.9599 | 60.6329 | 60.2687 | 59.8654 | 59.4209 | 58.933 | 58.3992 | 57.8165 | 57.1818 | 56.4916 | 55.7419 | 54.9285 | 54.0465 | 54.0465 | 54.9285 | 55.7419 | 56.4916 | 57.1818 | 57.8165 | 58.3992 | 58.933 | 59.4209 | 59.8654 | 60.2687 | 60.6329 | 60.9599 | 61.2513 | 61.5084 | 61.7326 | 61.9248 | 62.0859 | 62.2168 | 62.3179 | 62.3898 | 62.4329 | 62.4472 | 62.4329 | 62.3898 | 62.3179 | 62.2168 | 62.0859 | 61.9248 | 61.7326 | 61.5084 | 61.2513 | 60.9599 | 60.6329 | 60.2687 | 59.8654 | 59.4209 | 58.933 | 58.3992 | 57.8165 | 57.1818 | 56.4916 | 55.7419 | 54.9285 | 54.0465 | 54.0465 | 54.9285 | 55.7419 | 56.4916 | 57.1818 | 57.8165 | 58.3992 | 58.933 | 59.4209 | 59.8654 | 60.2687 | 60.6329 | 60.9599 | 61.2513 | 61.5084 | 61.7326 | 61.9248 | 62.0859 | 62.2168 | 62.3179 | 62.3898 | 62.4329 | 62.4472
|  |  | 0 | 0 | 0 | 0 | 0 | 0 | 0 | 0 | 0 | 0 | 0 | 0 | 0 | 0 | 0 | 0 | 0 | 0 | 0 | 0 | 0 | 0 | 0 | 0 | 0 | 0 | 0 | 0 | 0 | 0 | 0 | 0 | 0 | 0 | 0 | 0 | 0 | 0 | 0 | 0 | 0 | 0 | 0 | 0 | 0 | 0 | 0 | 0 | 0 | 0 | 0 | 0 | 0 | 0 | 0 | 0 | 0 | 0 | 0 | 0 | 0 | 0 | 0 | 0 | 0 | 0 | 0 | 0 | 0 | 0 | 0 | 0 | 0 | 0 | 0 | 0 | 0 | 0 | 0 | 0 | 0 | 0 | 0 | 0 | 0 | 0 | 0 | 0 | 0 | 0 | 0
0
|  | L5 | 70.821 | 70.8102 | 70.7776 | 70.7231 | 70.6465 | 70.5472 | 70.4248 | 70.2785 | 70.1077 | 69.9112 | 69.688 | 69.4368 | 69.156 | 68.844 | 68.4987 | 68.1179 | 67.6991 | 67.2393 | 66.7354 | 66.1834 | 65.5794 | 64.9182 | 64.1946 | 63.4022 | 62.5338 | 61.5812 | 60.5351 | 59.3848 | 58.1178 | 58.3992 | 58.933 | 59.4209 | 59.8654 | 60.2687 | 60.6329 | 60.9599 | 61.2513 | 61.5084 | 61.7326 | 61.9248 | 62.0859 | 62.2168 | 62.3179 | 62.3898 | 62.4329 | 62.4472 | 62.4329 | 62.3898 | 62.3179 | 62.2168 | 62.0859 | 61.9248 | 61.7326 | 61.5084 | 61.2513 | 60.9599 | 60.6329 | 60.2687 | 59.8654 | 59.4209 | 58.933 | 58.3992 | 38.7937 | 40.1958 | 41.5093 | 42.7382 | 43.8867 | 44.959 | 45.9591 | 46.8906 | 47.7571 | 48.5621 | 49.3086 | 49.9997 | 50.638 | 51.2261 | 51.7663 | 52.2607 | 52.7112 | 53.1197 | 53.4875 | 53.8163 | 54.1072 | 54.3614 | 54.5798 | 54.7632 | 54.9124 | 55.0278 | 55.11 | 55.1591 | 55.1755
|  |  | 0 | 0 | 0 | 0 | 0 | 0 | 0 | 0 | 0 | 0 | 0 | 0 | 0 | 0 | 0 | 0 | 0 | 0 | 0 | 0 | 0 | 0 | 0 | 0 | 0 | 0 | 0 | 0 | 0 | 0 | 0 | 0 | 0 | 0 | 0 | 0 | 0 | 0 | 0 | 0 | 0 | 0 | 0 | 0 | 0 | 0 | 0 | 0 | 0 | 0 | 0 | 0 | 0 | 0 | 0 | 0 | 0 | 0 | 0 | 0 | 0 | 0 | 0 | 0 | 0 | 0 | 0 | 0 | 0 | 0 | 0 | 0 | 0 | 0 | 0 | 0 | 0 | 0 | 0 | 0 | 0 | 0 | 0 | 0 | 0 | 0 | 0 | 0 | 0 | 0 | 0
0
|  | L6 | 80.1342 | 80.1283 | 80.1106 | 80.0809 | 80.0392 | 79.9851 | 79.9183 | 79.8384 | 79.7449 | 79.6372 | 79.5147 | 79.3764 | 79.2215 | 79.0488 | 78.8572 | 78.645 | 78.4108 | 78.1525 | 77.8679 | 77.5544 | 77.2091 | 76.8285 | 76.4085 | 75.9445 | 75.4307 | 74.8605 | 74.226 | 73.5176 | 72.7239 | 71.8308 | 70.821 | 69.6731 | 68.3605 | 66.8493 | 65.0967 | 63.0472 | 61.2513 | 61.5084 | 61.7326 | 61.9248 | 62.0859 | 62.2168 | 62.3179 | 62.3898 | 62.4329 | 62.4472 | 62.4329 | 62.3898 | 62.3179 | 62.2168 | 62.0859 | 61.9248 | 61.7326 | 61.5084 | 61.2513 | 60.9599 | 60.6329 | 60.2687 | 59.8654 | 59.4209 | 58.933 | 58.3992 | 57.8165 | 57.1818 | 56.4916 | 55.7419 | 54.9285 | 54.0465 | 53.0908 | 52.0555 | 50.9344 | 49.7206 | 48.4066 | 46.9845 | 45.4457 | 44.8831 | 45.4375 | 45.9469 | 46.4129 | 46.8367 | 47.2197 | 47.5629 | 47.8672 | 48.1338 | 48.3632 | 48.5562 | 48.7133 | 48.835 | 48.9217 | 48.9736 | 48.9909
|  |  | 0 | 0 | 0 | 0 | 0 | 0 | 0 | 0 | 0 | 0 | 0 | 0 | 0 | 0 | 0 | 0 | 0 | 0 | 0 | 0 | 0 | 0 | 0 | 0 | 0 | 0 | 0 | 0 | 0 | 0 | 0 | 0 | 0 | 0 | 0 | 0 | 0 | 0 | 0 | 0 | 0 | 0 | 0 | 0 | 0 | 0 | 0 | 0 | 0 | 0 | 0 | 0 | 0 | 0 | 0 | 0 | 0 | 0 | 0 | 0 | 0 | 0 | 0 | 0 | 0 | 0 | 0 | 0 | 0 | 0 | 0 | 0 | 0 | 0 | 0 | 0 | 0 | 0 | 0 | 0 | 0 | 0 | 0 | 0 | 0 | 0 | 0 | 0 | 0 | 0 | 0
0
|  | L7 | 90 | 90 | 90 | 90 | 90 | 90 | 90 | 90 | 90 | 90 | 90 | 90 | 90 | 90 | 90 | 90 | 90 | 90 | 90 | 90 | 90 | 90 | 90 | 90 | 90 | 90 | 90 | 90 | 90 | 90 | 90 | 90 | 90 | 90 | 90 | 90 | 90 | 90 | 90 | 90 | 90 | 90 | 90 | 90 | 90 | 62.4472 | 62.4329 | 62.3898 | 62.3179 | 62.2168 | 62.0859 | 61.9248 | 61.7326 | 61.5084 | 61.2513 | 60.9599 | 60.6329 | 60.2687 | 59.8654 | 59.4209 | 58.933 | 58.3992 | 57.8165 | 57.1818 | 56.4916 | 55.7419 | 54.9285 | 54.0465 | 53.0908 | 52.0555 | 50.9344 | 49.7206 | 48.4066 | 46.9845 | 45.4457 | 43.7811 | 41.9815 | 40.7398 | 41.2015 | 41.6227 | 42.0043 | 42.347 | 42.6516 | 42.9187 | 43.1491 | 43.3431 | 43.5013 | 43.6239 | 43.7113 | 43.7637 | 43.7811
|  |  | 0 | 0 | 0 | 0 | 0 | 0 | 0 | 0 | 0 | 0 | 0 | 0 | 0 | 0 | 0 | 0 | 0 | 0 | 0 | 0 | 0 | 0 | 0 | 0 | 0 | 0 | 0 | 0 | 0 | 0 | 0 | 0 | 0 | 0 | 0 | 0 | 0 | 0 | 0 | 0 | 0 | 0 | 0 | 0 | 0 | 0 | 0 | 0 | 0 | 0 | 0 | 0 | 0 | 0 | 0 | 0 | 0 | 0 | 0 | 0 | 0 | 0 | 0 | 0 | 0 | 0 | 0 | 0 | 0 | 0 | 0 | 0 | 0 | 0 | 0 | 0 | 0 | 0 | 0 | 0 | 0 | 0 | 0 | 0 | 0 | 0 | 0 | 0 | 0 | 0 | 0
0
|  | L1 | 39.8056 | 39.7884 | 39.7369 | 39.6509 | 39.5302 | 39.3748 | 39.1843 | 38.9583 | 38.6965 | 38.3985 | 38.0637 | 37.6916 | 37.2816 | 36.833 | 38.0415 | 39.8056 | 41.4509 | 42.9838 | 44.4108 | 45.7381 | 46.9718 | 48.1179 | 49.1817 | 50.1686 | 51.0833 | 51.9304 | 52.714 | 53.4379 | 54.1056 | 54.7203 | 55.285 | 55.8022 | 56.2745 | 56.7038 | 57.0923 | 57.4415 | 57.7531 | 58.0284 | 58.2687 | 58.4749 | 58.6479 | 58.7885 | 58.8972 | 58.9746 | 59.0208 | 90 | 90 | 90 | 90 | 90 | 90 | 90 | 90 | 90 | 90 | 90 | 90 | 90 | 90 | 90 | 90 | 90 | 90 | 90 | 90 | 90 | 90 | 90 | 90 | 90 | 90 | 90 | 90 | 90 | 90 | 90 | 90 | 90 | 90 | 90 | 90 | 90 | 90 | 90 | 90 | 90 | 90 | 90 | 90 | 90 | 90
|  |  | 0 | 0 | 0 | 0 | 0 | 0 | 0 | 0 | 0 | 0 | 0 | 0 | 0 | 0 | 0 | 0 | 0 | 0 | 0 | 0 | 0 | 0 | 0 | 0 | 0 | 0 | 0 | 0 | 0 | 0 | 0 | 0 | 0 | 0 | 0 | 0 | 0 | 0 | 0 | 0 | 0 | 0 | 0 | 0 | 0 | 0 | 0 | 0 | 0 | 0 | 0 | 0 | 0 | 0 | 0 | 0 | 0 | 0 | 0 | 0 | 0 | 0 | 0 | 0 | 0 | 0 | 0 | 0 | 0 | 0 | 0 | 0 | 0 | 0 | 0 | 0 | 0 | 0 | 0 | 0 | 0 | 0 | 0 | 0 | 0 | 0 | 0 | 0 | 0 | 0 | 0
0
|  | L2 | 45 | 44.9825 | 44.9301 | 44.8426 | 44.7198 | 44.5615 | 44.3671 | 44.1363 | 43.8685 | 43.563 | 43.2192 | 42.8362 | 42.4131 | 41.949 | 41.4428 | 40.8934 | 41.4509 | 42.9838 | 44.4108 | 45.7381 | 46.9718 | 48.1179 | 49.1817 | 50.1686 | 51.0833 | 51.9304 | 52.714 | 53.4379 | 54.1056 | 54.7203 | 55.285 | 55.8022 | 56.2745 | 56.7038 | 57.0923 | 57.4415 | 57.7531 | 58.0284 | 58.2687 | 58.4749 | 58.6479 | 58.7885 | 58.8972 | 58.9746 | 59.0208 | 59.0362 | 59.0208 | 58.9746 | 58.8972 | 58.7885 | 58.6479 | 58.4749 | 58.2687 | 58.0284 | 57.7531 | 59.6826 | 61.9025 | 63.8158 | 65.4759 | 66.9255 | 68.1986 | 69.3227 | 70.32 | 71.2086 | 72.0034 | 72.7167 | 73.3588 | 73.9383 | 74.4623 | 74.9371 | 75.3678 | 75.7588 | 76.1141 | 76.4369 | 76.7301 | 76.9961 | 77.2371 | 77.4549 | 77.6512 | 77.8274 | 77.9847 | 78.1242 | 78.2467 | 78.3532 | 78.4441 | 78.5202 | 78.5818 | 78.6294 | 78.6632 | 78.6834 | 78.6901
| ene-nov |  | 0 | 0 | 0 | 0 | 0 | 0 | 0 | 0 | 0 | 0 | 0 | 0 | 0 | 0 | 0 | 0 | 0 | 0 | 0 | 0 | 0 | 0 | 0 | 0 | 0 | 0 | 0 | 0 | 0 | 0 | 0 | 0 | 0 | 0 | 0 | 0 | 0 | 0 | 0 | 0 | 0 | 0 | 0 | 0 | 0 | 0 | 0 | 0 | 0 | 0 | 0 | 0 | 0 | 0 | 0 | 0 | 0 | 0 | 0 | 0 | 0 | 0 | 0 | 0 | 0 | 0 | 0 | 0 | 0 | 0 | 0 | 0 | 0 | 0 | 0 | 0 | 0 | 0 | 0 | 0 | 0 | 0 | 0 | 0 | 0 | 0 | 0 | 0 | 0 | 0 | 0
0
| X3=6*H/8 | L3 | 51.3402 | 51.3232 | 51.272 | 51.1866 | 51.0666 | 50.9116 | 50.7212 | 50.4947 | 50.2314 | 49.9305 | 49.5908 | 49.2115 | 48.7911 | 48.3283 | 47.8217 | 47.2695 | 46.67 | 46.0212 | 45.3211 | 45.7381 | 46.9718 | 48.1179 | 49.1817 | 50.1686 | 51.0833 | 51.9304 | 52.714 | 53.4379 | 54.1056 | 54.7203 | 55.285 | 55.8022 | 56.2745 | 56.7038 | 57.0923 | 57.4415 | 57.7531 | 58.0284 | 58.2687 | 58.4749 | 58.6479 | 58.7885 | 58.8972 | 58.9746 | 59.0208 | 59.0362 | 59.0208 | 58.9746 | 58.8972 | 58.7885 | 58.6479 | 58.4749 | 58.2687 | 58.0284 | 57.7531 | 57.4415 | 57.0923 | 56.7038 | 56.2745 | 55.8022 | 55.285 | 54.7203 | 54.4232 | 55.7639 | 56.9879 | 58.1064 | 59.1294 | 60.0657 | 60.9231 | 61.7085 | 62.4281 | 63.0873 | 63.691 | 64.2433 | 64.7481 | 65.2087 | 65.6281 | 66.009 | 66.3536 | 66.664 | 66.9419 | 67.1891 | 67.4068 | 67.5963 | 67.7586 | 67.8945 | 68.0047 | 68.0898 | 68.1504 | 68.1865 | 68.1986
|  |  | 0 | 0 | 0 | 0 | 0 | 0 | 0 | 0 | 0 | 0 | 0 | 0 | 0 | 0 | 0 | 0 | 0 | 0 | 0 | 0 | 0 | 0 | 0 | 0 | 0 | 0 | 0 | 0 | 0 | 0 | 0 | 0 | 0 | 0 | 0 | 0 | 0 | 0 | 0 | 0 | 0 | 0 | 0 | 0 | 0 | 0 | 0 | 0 | 0 | 0 | 0 | 0 | 0 | 0 | 0 | 0 | 0 | 0 | 0 | 0 | 0 | 0 | 0 | 0 | 0 | 0 | 0 | 0 | 0 | 0 | 0 | 0 | 0 | 0 | 0 | 0 | 0 | 0 | 0 | 0 | 0 | 0 | 0 | 0 | 0 | 0 | 0 | 0 | 0 | 0 | 0
0
|  | L4 | 59.0362 | 59.0208 | 58.9746 | 58.8972 | 58.7885 | 58.6479 | 58.4749 | 58.2687 | 58.0284 | 57.7531 | 57.4415 | 57.0923 | 56.7038 | 56.2745 | 55.8022 | 55.285 | 54.7203 | 54.1056 | 53.4379 | 52.714 | 51.9304 | 51.0833 | 50.1686 | 50.1686 | 51.0833 | 51.9304 | 52.714 | 53.4379 | 54.1056 | 54.7203 | 55.285 | 55.8022 | 56.2745 | 56.7038 | 57.0923 | 57.4415 | 57.7531 | 58.0284 | 58.2687 | 58.4749 | 58.6479 | 58.7885 | 58.8972 | 58.9746 | 59.0208 | 59.0362 | 59.0208 | 58.9746 | 58.8972 | 58.7885 | 58.6479 | 58.4749 | 58.2687 | 58.0284 | 57.7531 | 57.4415 | 57.0923 | 56.7038 | 56.2745 | 55.8022 | 55.285 | 54.7203 | 54.1056 | 53.4379 | 52.714 | 51.9304 | 51.0833 | 50.1686 | 50.1686 | 51.0833 | 51.9304 | 52.714 | 53.4379 | 54.1056 | 54.7203 | 55.285 | 55.8022 | 56.2745 | 56.7038 | 57.0923 | 57.4415 | 57.7531 | 58.0284 | 58.2687 | 58.4749 | 58.6479 | 58.7885 | 58.8972 | 58.9746 | 59.0208 | 59.0362
|  |  | 0 | 0 | 0 | 0 | 0 | 0 | 0 | 0 | 0 | 0 | 0 | 0 | 0 | 0 | 0 | 0 | 0 | 0 | 0 | 0 | 0 | 0 | 0 | 0 | 0 | 0 | 0 | 0 | 0 | 0 | 0 | 0 | 0 | 0 | 0 | 0 | 0 | 0 | 0 | 0 | 0 | 0 | 0 | 0 | 0 | 0 | 0 | 0 | 0 | 0 | 0 | 0 | 0 | 0 | 0 | 0 | 0 | 0 | 0 | 0 | 0 | 0 | 0 | 0 | 0 | 0 | 0 | 0 | 0 | 0 | 0 | 0 | 0 | 0 | 0 | 0 | 0 | 0 | 0 | 0 | 0 | 0 | 0 | 0 | 0 | 0 | 0 | 0 | 0 | 0 | 0
0
|  | L5 | 68.1986 | 68.1865 | 68.1504 | 68.0898 | 68.0047 | 67.8945 | 67.7586 | 67.5963 | 67.4068 | 67.1891 | 66.9419 | 66.664 | 66.3536 | 66.009 | 65.6281 | 65.2087 | 64.7481 | 64.2433 | 63.691 | 63.0873 | 62.4281 | 61.7085 | 60.9231 | 60.0657 | 59.1294 | 58.1064 | 56.9879 | 55.7639 | 54.4232 | 54.7203 | 55.285 | 55.8022 | 56.2745 | 56.7038 | 57.0923 | 57.4415 | 57.7531 | 58.0284 | 58.2687 | 58.4749 | 58.6479 | 58.7885 | 58.8972 | 58.9746 | 59.0208 | 59.0362 | 59.0208 | 58.9746 | 58.8972 | 58.7885 | 58.6479 | 58.4749 | 58.2687 | 58.0284 | 57.7531 | 57.4415 | 57.0923 | 56.7038 | 56.2745 | 55.8022 | 55.285 | 54.7203 | 34.9532 | 36.3059 | 37.581 | 38.7813 | 39.9096 | 40.9685 | 41.9611 | 42.89 | 43.7579 | 44.5674 | 45.3211 | 46.0212 | 46.67 | 47.2695 | 47.8217 | 48.3283 | 48.7911 | 49.2115 | 49.5908 | 49.9305 | 50.2314 | 50.4947 | 50.7212 | 50.9116 | 51.0666 | 51.1866 | 51.272 | 51.3232 | 51.3402
|  |  | 0 | 0 | 0 | 0 | 0 | 0 | 0 | 0 | 0 | 0 | 0 | 0 | 0 | 0 | 0 | 0 | 0 | 0 | 0 | 0 | 0 | 0 | 0 | 0 | 0 | 0 | 0 | 0 | 0 | 0 | 0 | 0 | 0 | 0 | 0 | 0 | 0 | 0 | 0 | 0 | 0 | 0 | 0 | 0 | 0 | 0 | 0 | 0 | 0 | 0 | 0 | 0 | 0 | 0 | 0 | 0 | 0 | 0 | 0 | 0 | 0 | 0 | 0 | 0 | 0 | 0 | 0 | 0 | 0 | 0 | 0 | 0 | 0 | 0 | 0 | 0 | 0 | 0 | 0 | 0 | 0 | 0 | 0 | 0 | 0 | 0 | 0 | 0 | 0 | 0 | 0
0
|  | L6 | 78.6901 | 78.6834 | 78.6632 | 78.6294 | 78.5818 | 78.5202 | 78.4441 | 78.3532 | 78.2467 | 78.1242 | 77.9847 | 77.8274 | 77.6512 | 77.4549 | 77.2371 | 76.9961 | 76.7301 | 76.4369 | 76.1141 | 75.7588 | 75.3678 | 74.9371 | 74.4623 | 73.9383 | 73.3588 | 72.7167 | 72.0034 | 71.2086 | 70.32 | 69.3227 | 68.1986 | 66.9255 | 65.4759 | 63.8158 | 61.9025 | 59.6826 | 57.7531 | 58.0284 | 58.2687 | 58.4749 | 58.6479 | 58.7885 | 58.8972 | 58.9746 | 59.0208 | 59.0362 | 59.0208 | 58.9746 | 58.8972 | 58.7885 | 58.6479 | 58.4749 | 58.2687 | 58.0284 | 57.7531 | 57.4415 | 57.0923 | 56.7038 | 56.2745 | 55.8022 | 55.285 | 54.7203 | 54.1056 | 53.4379 | 52.714 | 51.9304 | 51.0833 | 50.1686 | 49.1817 | 48.1179 | 46.9718 | 45.7381 | 44.4108 | 42.9838 | 41.4509 | 40.8934 | 41.4428 | 41.949 | 42.4131 | 42.8362 | 43.2192 | 43.563 | 43.8685 | 44.1363 | 44.3671 | 44.5615 | 44.7198 | 44.8426 | 44.9301 | 44.9825 | 45
|  |  | 0 | 0 | 0 | 0 | 0 | 0 | 0 | 0 | 0 | 0 | 0 | 0 | 0 | 0 | 0 | 0 | 0 | 0 | 0 | 0 | 0 | 0 | 0 | 0 | 0 | 0 | 0 | 0 | 0 | 0 | 0 | 0 | 0 | 0 | 0 | 0 | 0 | 0 | 0 | 0 | 0 | 0 | 0 | 0 | 0 | 0 | 0 | 0 | 0 | 0 | 0 | 0 | 0 | 0 | 0 | 0 | 0 | 0 | 0 | 0 | 0 | 0 | 0 | 0 | 0 | 0 | 0 | 0 | 0 | 0 | 0 | 0 | 0 | 0 | 0 | 0 | 0 | 0 | 0 | 0 | 0 | 0 | 0 | 0 | 0 | 0 | 0 | 0 | 0 | 0 | 0
0
|  | L7 | 90 | 90 | 90 | 90 | 90 | 90 | 90 | 90 | 90 | 90 | 90 | 90 | 90 | 90 | 90 | 90 | 90 | 90 | 90 | 90 | 90 | 90 | 90 | 90 | 90 | 90 | 90 | 90 | 90 | 90 | 90 | 90 | 90 | 90 | 90 | 90 | 90 | 90 | 90 | 90 | 90 | 90 | 90 | 90 | 90 | 59.0362 | 59.0208 | 58.9746 | 58.8972 | 58.7885 | 58.6479 | 58.4749 | 58.2687 | 58.0284 | 57.7531 | 57.4415 | 57.0923 | 56.7038 | 56.2745 | 55.8022 | 55.285 | 54.7203 | 54.1056 | 53.4379 | 52.714 | 51.9304 | 51.0833 | 50.1686 | 49.1817 | 48.1179 | 46.9718 | 45.7381 | 44.4108 | 42.9838 | 41.4509 | 39.8056 | 38.0415 | 36.833 | 37.2816 | 37.6916 | 38.0637 | 38.3985 | 38.6965 | 38.9583 | 39.1843 | 39.3748 | 39.5302 | 39.6509 | 39.7369 | 39.7884 | 39.8056
|  |  | 0 | 0 | 0 | 0 | 0 | 0 | 0 | 0 | 0 | 0 | 0 | 0 | 0 | 0 | 0 | 0 | 0 | 0 | 0 | 0 | 0 | 0 | 0 | 0 | 0 | 0 | 0 | 0 | 0 | 0 | 0 | 0 | 0 | 0 | 0 | 0 | 0 | 0 | 0 | 0 | 0 | 0 | 0 | 0 | 0 | 0 | 0 | 0 | 0 | 0 | 0 | 0 | 0 | 0 | 0 | 0 | 0 | 0 | 0 | 0 | 0 | 0 | 0 | 0 | 0 | 0 | 0 | 0 | 0 | 0 | 0 | 0 | 0 | 0 | 0 | 0 | 0 | 0 | 0 | 0 | 0 | 0 | 0 | 0 | 0 | 0 | 0 | 0 | 0 | 0 | 0
0
|  | L1 | 35.3112 | 35.2947 | 35.2453 | 35.1629 | 35.0474 | 34.8986 | 34.7163 | 34.5005 | 34.2507 | 33.9668 | 33.6484 | 33.2951 | 32.9067 | 32.4827 | 33.6273 | 35.3112 | 36.8963 | 38.3859 | 39.784 | 41.0945 | 42.3215 | 43.4689 | 44.5408 | 45.541 | 46.4731 | 47.3405 | 48.1467 | 48.8947 | 49.5873 | 50.2273 | 50.8171 | 51.359 | 51.8551 | 52.3073 | 52.7173 | 53.0867 | 53.4169 | 53.7091 | 53.9644 | 54.1838 | 54.3681 | 54.518 | 54.634 | 54.7165 | 54.766 | 90 | 90 | 90 | 90 | 90 | 90 | 90 | 90 | 90 | 90 | 90 | 90 | 90 | 90 | 90 | 90 | 90 | 90 | 90 | 90 | 90 | 90 | 90 | 90 | 90 | 90 | 90 | 90 | 90 | 90 | 90 | 90 | 90 | 90 | 90 | 90 | 90 | 90 | 90 | 90 | 90 | 90 | 90 | 90 | 90 | 90
|  |  | 0 | 0 | 0 | 0 | 0 | 0 | 0 | 0 | 0 | 0 | 0 | 0 | 0 | 0 | 0 | 0 | 0 | 0 | 0 | 0 | 0 | 0 | 0 | 0 | 0 | 0 | 0 | 0 | 0 | 0 | 0 | 0 | 0 | 0 | 0 | 0 | 0 | 0 | 0 | 0 | 0 | 0 | 0 | 0 | 0 | 0 | 0 | 0 | 0 | 0 | 0 | 0 | 0 | 0 | 0 | 0 | 0 | 0 | 0 | 0 | 0 | 0 | 0 | 0 | 0 | 0 | 0 | 0 | 0 | 0 | 0 | 0 | 0 | 0 | 0 | 0 | 0 | 0 | 0 | 0 | 0 | 0 | 0 | 0 | 0 | 0 | 0 | 0 | 0 | 0 | 0
0
|  | L2 | 40.3645 | 40.3473 | 40.2956 | 40.2093 | 40.0883 | 39.9322 | 39.741 | 39.5142 | 39.2513 | 38.952 | 38.6157 | 38.2419 | 37.8298 | 37.3789 | 36.8884 | 36.3576 | 36.8963 | 38.3859 | 39.784 | 41.0945 | 42.3215 | 43.4689 | 44.5408 | 45.541 | 46.4731 | 47.3405 | 48.1467 | 48.8947 | 49.5873 | 50.2273 | 50.8171 | 51.359 | 51.8551 | 52.3073 | 52.7173 | 53.0867 | 53.4169 | 53.7091 | 53.9644 | 54.1838 | 54.3681 | 54.518 | 54.634 | 54.7165 | 54.766 | 54.7824 | 54.766 | 54.7165 | 54.634 | 54.518 | 54.3681 | 54.1838 | 53.9644 | 53.7091 | 53.4169 | 55.4738 | 57.8667 | 59.9509 | 61.7755 | 63.3805 | 64.7989 | 66.0579 | 67.1799 | 68.1835 | 69.0841 | 69.8947 | 70.6262 | 71.2878 | 71.8872 | 72.4312 | 72.9254 | 73.3748 | 73.7835 | 74.1552 | 74.4931 | 74.8 | 75.0782 | 75.3298 | 75.5567 | 75.7605 | 75.9425 | 76.1039 | 76.2458 | 76.3691 | 76.4744 | 76.5626 | 76.634 | 76.6891 | 76.7283 | 76.7517 | 76.7595
| ene-nov |  | 0 | 0 | 0 | 0 | 0 | 0 | 0 | 0 | 0 | 0 | 0 | 0 | 0 | 0 | 0 | 0 | 0 | 0 | 0 | 0 | 0 | 0 | 0 | 0 | 0 | 0 | 0 | 0 | 0 | 0 | 0 | 0 | 0 | 0 | 0 | 0 | 0 | 0 | 0 | 0 | 0 | 0 | 0 | 0 | 0 | 0 | 0 | 0 | 0 | 0 | 0 | 0 | 0 | 0 | 0 | 0 | 0 | 0 | 0 | 0 | 0 | 0 | 0 | 0 | 0 | 0 | 0 | 0 | 0 | 0 | 0 | 0 | 0 | 0 | 0 | 0 | 0 | 0 | 0 | 0 | 0 | 0 | 0 | 0 | 0 | 0 | 0 | 0 | 0 | 0 | 0
0
| X4=5*H/8 | L3 | 46.7357 | 46.7183 | 46.666 | 46.5786 | 46.456 | 46.2978 | 46.1035 | 45.8728 | 45.6049 | 45.2992 | 44.9548 | 44.5709 | 44.1465 | 43.6805 | 43.1717 | 42.6188 | 42.0205 | 41.3753 | 40.6817 | 41.0945 | 42.3215 | 43.4689 | 44.5408 | 45.541 | 46.4731 | 47.3405 | 48.1467 | 48.8947 | 49.5873 | 50.2273 | 50.8171 | 51.359 | 51.8551 | 52.3073 | 52.7173 | 53.0867 | 53.4169 | 53.7091 | 53.9644 | 54.1838 | 54.3681 | 54.518 | 54.634 | 54.7165 | 54.766 | 54.7824 | 54.766 | 54.7165 | 54.634 | 54.518 | 54.3681 | 54.1838 | 53.9644 | 53.7091 | 53.4169 | 53.0867 | 52.7173 | 52.3073 | 51.8551 | 51.359 | 50.8171 | 50.2273 | 49.9177 | 51.3188 | 52.6071 | 53.7919 | 54.8819 | 55.8848 | 56.8075 | 57.6564 | 58.4372 | 59.155 | 59.8143 | 60.4194 | 60.9738 | 61.4809 | 61.9435 | 62.3645 | 62.746 | 63.0901 | 63.3988 | 63.6735 | 63.9158 | 64.1269 | 64.3077 | 64.4593 | 64.5823 | 64.6774 | 64.745 | 64.7854 | 64.7989
|  |  | 0 | 0 | 0 | 0 | 0 | 0 | 0 | 0 | 0 | 0 | 0 | 0 | 0 | 0 | 0 | 0 | 0 | 0 | 0 | 0 | 0 | 0 | 0 | 0 | 0 | 0 | 0 | 0 | 0 | 0 | 0 | 0 | 0 | 0 | 0 | 0 | 0 | 0 | 0 | 0 | 0 | 0 | 0 | 0 | 0 | 0 | 0 | 0 | 0 | 0 | 0 | 0 | 0 | 0 | 0 | 0 | 0 | 0 | 0 | 0 | 0 | 0 | 0 | 0 | 0 | 0 | 0 | 0 | 0 | 0 | 0 | 0 | 0 | 0 | 0 | 0 | 0 | 0 | 0 | 0 | 0 | 0 | 0 | 0 | 0 | 0 | 0 | 0 | 0 | 0 | 0
0
|  | L4 | 54.7824 | 54.766 | 54.7165 | 54.634 | 54.518 | 54.3681 | 54.1838 | 53.9644 | 53.7091 | 53.4169 | 53.0867 | 52.7173 | 52.3073 | 51.8551 | 51.359 | 50.8171 | 50.2273 | 49.5873 | 48.8947 | 48.1467 | 47.3405 | 46.4731 | 45.541 | 45.541 | 46.4731 | 47.3405 | 48.1467 | 48.8947 | 49.5873 | 50.2273 | 50.8171 | 51.359 | 51.8551 | 52.3073 | 52.7173 | 53.0867 | 53.4169 | 53.7091 | 53.9644 | 54.1838 | 54.3681 | 54.518 | 54.634 | 54.7165 | 54.766 | 54.7824 | 54.766 | 54.7165 | 54.634 | 54.518 | 54.3681 | 54.1838 | 53.9644 | 53.7091 | 53.4169 | 53.0867 | 52.7173 | 52.3073 | 51.8551 | 51.359 | 50.8171 | 50.2273 | 49.5873 | 48.8947 | 48.1467 | 47.3405 | 46.4731 | 45.541 | 45.541 | 46.4731 | 47.3405 | 48.1467 | 48.8947 | 49.5873 | 50.2273 | 50.8171 | 51.359 | 51.8551 | 52.3073 | 52.7173 | 53.0867 | 53.4169 | 53.7091 | 53.9644 | 54.1838 | 54.3681 | 54.518 | 54.634 | 54.7165 | 54.766 | 54.7824
|  |  | 0 | 0 | 0 | 0 | 0 | 0 | 0 | 0 | 0 | 0 | 0 | 0 | 0 | 0 | 0 | 0 | 0 | 0 | 0 | 0 | 0 | 0 | 0 | 0 | 0 | 0 | 0 | 0 | 0 | 0 | 0 | 0 | 0 | 0 | 0 | 0 | 0 | 0 | 0 | 0 | 0 | 0 | 0 | 0 | 0 | 0 | 0 | 0 | 0 | 0 | 0 | 0 | 0 | 0 | 0 | 0 | 0 | 0 | 0 | 0 | 0 | 0 | 0 | 0 | 0 | 0 | 0 | 0 | 0 | 0 | 0 | 0 | 0 | 0 | 0 | 0 | 0 | 0 | 0 | 0 | 0 | 0 | 0 | 0 | 0 | 0 | 0 | 0 | 0 | 0 | 0
0
|  | L5 | 64.7989 | 64.7854 | 64.745 | 64.6774 | 64.5823 | 64.4593 | 64.3077 | 64.1269 | 63.9158 | 63.6735 | 63.3988 | 63.0901 | 62.746 | 62.3645 | 61.9435 | 61.4809 | 60.9738 | 60.4194 | 59.8143 | 59.155 | 58.4372 | 57.6564 | 56.8075 | 55.8848 | 54.8819 | 53.7919 | 52.6071 | 51.3188 | 49.9177 | 50.2273 | 50.8171 | 51.359 | 51.8551 | 52.3073 | 52.7173 | 53.0867 | 53.4169 | 53.7091 | 53.9644 | 54.1838 | 54.3681 | 54.518 | 54.634 | 54.7165 | 54.766 | 54.7824 | 54.766 | 54.7165 | 54.634 | 54.518 | 54.3681 | 54.1838 | 53.9644 | 53.7091 | 53.4169 | 53.0867 | 52.7173 | 52.3073 | 51.8551 | 51.359 | 50.8171 | 50.2273 | 30.7163 | 31.9857 | 33.1903 | 34.3316 | 35.411 | 36.4301 | 37.3906 | 38.2943 | 39.1429 | 39.9381 | 40.6817 | 41.3753 | 42.0205 | 42.6188 | 43.1717 | 43.6805 | 44.1465 | 44.5709 | 44.9548 | 45.2992 | 45.6049 | 45.8728 | 46.1035 | 46.2978 | 46.456 | 46.5786 | 46.666 | 46.7183 | 46.7357
|  |  | 0 | 0 | 0 | 0 | 0 | 0 | 0 | 0 | 0 | 0 | 0 | 0 | 0 | 0 | 0 | 0 | 0 | 0 | 0 | 0 | 0 | 0 | 0 | 0 | 0 | 0 | 0 | 0 | 0 | 0 | 0 | 0 | 0 | 0 | 0 | 0 | 0 | 0 | 0 | 0 | 0 | 0 | 0 | 0 | 0 | 0 | 0 | 0 | 0 | 0 | 0 | 0 | 0 | 0 | 0 | 0 | 0 | 0 | 0 | 0 | 0 | 0 | 0 | 0 | 0 | 0 | 0 | 0 | 0 | 0 | 0 | 0 | 0 | 0 | 0 | 0 | 0 | 0 | 0 | 0 | 0 | 0 | 0 | 0 | 0 | 0 | 0 | 0 | 0 | 0 | 0
0
|  | L6 | 76.7595 | 76.7517 | 76.7283 | 76.6891 | 76.634 | 76.5626 | 76.4744 | 76.3691 | 76.2458 | 76.1039 | 75.9425 | 75.7605 | 75.5567 | 75.3298 | 75.0782 | 74.8 | 74.4931 | 74.1552 | 73.7835 | 73.3748 | 72.9254 | 72.4312 | 71.8872 | 71.2878 | 70.6262 | 69.8947 | 69.0841 | 68.1835 | 67.1799 | 66.0579 | 64.7989 | 63.3805 | 61.7755 | 59.9509 | 57.8667 | 55.4738 | 53.4169 | 53.7091 | 53.9644 | 54.1838 | 54.3681 | 54.518 | 54.634 | 54.7165 | 54.766 | 54.7824 | 54.766 | 54.7165 | 54.634 | 54.518 | 54.3681 | 54.1838 | 53.9644 | 53.7091 | 53.4169 | 53.0867 | 52.7173 | 52.3073 | 51.8551 | 51.359 | 50.8171 | 50.2273 | 49.5873 | 48.8947 | 48.1467 | 47.3405 | 46.4731 | 45.541 | 44.5408 | 43.4689 | 42.3215 | 41.0945 | 39.784 | 38.3859 | 36.8963 | 36.3576 | 36.8884 | 37.3789 | 37.8298 | 38.2419 | 38.6157 | 38.952 | 39.2513 | 39.5142 | 39.741 | 39.9322 | 40.0883 | 40.2093 | 40.2956 | 40.3473 | 40.3645
|  |  | 0 | 0 | 0 | 0 | 0 | 0 | 0 | 0 | 0 | 0 | 0 | 0 | 0 | 0 | 0 | 0 | 0 | 0 | 0 | 0 | 0 | 0 | 0 | 0 | 0 | 0 | 0 | 0 | 0 | 0 | 0 | 0 | 0 | 0 | 0 | 0 | 0 | 0 | 0 | 0 | 0 | 0 | 0 | 0 | 0 | 0 | 0 | 0 | 0 | 0 | 0 | 0 | 0 | 0 | 0 | 0 | 0 | 0 | 0 | 0 | 0 | 0 | 0 | 0 | 0 | 0 | 0 | 0 | 0 | 0 | 0 | 0 | 0 | 0 | 0 | 0 | 0 | 0 | 0 | 0 | 0 | 0 | 0 | 0 | 0 | 0 | 0 | 0 | 0 | 0 | 0
0
|  | L7 | 90 | 90 | 90 | 90 | 90 | 90 | 90 | 90 | 90 | 90 | 90 | 90 | 90 | 90 | 90 | 90 | 90 | 90 | 90 | 90 | 90 | 90 | 90 | 90 | 90 | 90 | 90 | 90 | 90 | 90 | 90 | 90 | 90 | 90 | 90 | 90 | 90 | 90 | 90 | 90 | 90 | 90 | 90 | 90 | 90 | 54.7824 | 54.766 | 54.7165 | 54.634 | 54.518 | 54.3681 | 54.1838 | 53.9644 | 53.7091 | 53.4169 | 53.0867 | 52.7173 | 52.3073 | 51.8551 | 51.359 | 50.8171 | 50.2273 | 49.5873 | 48.8947 | 48.1467 | 47.3405 | 46.4731 | 45.541 | 44.5408 | 43.4689 | 42.3215 | 41.0945 | 39.784 | 38.3859 | 36.8963 | 35.3112 | 33.6273 | 32.4827 | 32.9067 | 33.2951 | 33.6484 | 33.9668 | 34.2507 | 34.5005 | 34.7163 | 34.8986 | 35.0474 | 35.1629 | 35.2453 | 35.2947 | 35.3112
|  |  | 0 | 0 | 0 | 0 | 0 | 0 | 0 | 0 | 0 | 0 | 0 | 0 | 0 | 0 | 0 | 0 | 0 | 0 | 0 | 0 | 0 | 0 | 0 | 0 | 0 | 0 | 0 | 0 | 0 | 0 | 0 | 0 | 0 | 0 | 0 | 0 | 0 | 0 | 0 | 0 | 0 | 0 | 0 | 0 | 0 | 0 | 0 | 0 | 0 | 0 | 0 | 0 | 0 | 0 | 0 | 0 | 0 | 0 | 0 | 0 | 0 | 0 | 0 | 0 | 0 | 0 | 0 | 0 | 0 | 0 | 0 | 0 | 0 | 0 | 0 | 0 | 0 | 0 | 0 | 0 | 0 | 0 | 0 | 0 | 0 | 0 | 0 | 0 | 0 | 0 | 0
0
|  | L1 | 30.2564 | 30.2412 | 30.1957 | 30.1196 | 30.0132 | 29.8761 | 29.7085 | 29.5101 | 29.2809 | 29.0208 | 28.7295 | 28.4071 | 28.0532 | 27.6679 | 28.7103 | 30.2564 | 31.726 | 33.1201 | 34.4404 | 35.6886 | 36.8669 | 37.9775 | 39.0225 | 40.0044 | 40.9254 | 41.7877 | 42.5938 | 43.3455 | 44.0451 | 44.6944 | 45.2953 | 45.8496 | 46.3588 | 46.8245 | 47.2479 | 47.6304 | 47.9731 | 48.2771 | 48.5432 | 48.7722 | 48.9648 | 49.1216 | 49.2431 | 49.3296 | 49.3815 | 90 | 90 | 90 | 90 | 90 | 90 | 90 | 90 | 90 | 90 | 90 | 90 | 90 | 90 | 90 | 90 | 90 | 90 | 90 | 90 | 90 | 90 | 90 | 90 | 90 | 90 | 90 | 90 | 90 | 90 | 90 | 90 | 90 | 90 | 90 | 90 | 90 | 90 | 90 | 90 | 90 | 90 | 90 | 90 | 90 | 90
|  |  | 0 | 0 | 0 | 0 | 0 | 0 | 0 | 0 | 0 | 0 | 0 | 0 | 0 | 0 | 0 | 0 | 0 | 0 | 0 | 0 | 0 | 0 | 0 | 0 | 0 | 0 | 0 | 0 | 0 | 0 | 0 | 0 | 0 | 0 | 0 | 0 | 0 | 0 | 0 | 0 | 0 | 0 | 0 | 0 | 0 | 0 | 0 | 0 | 0 | 0 | 0 | 0 | 0 | 0 | 0 | 0 | 0 | 0 | 0 | 0 | 0 | 0 | 0 | 0 | 0 | 0 | 0 | 0 | 0 | 0 | 0 | 0 | 0 | 0 | 0 | 0 | 0 | 0 | 0 | 0 | 0 | 0 | 0 | 0 | 0 | 0 | 0 | 0 | 0 | 0 | 0
0
|  | L2 | 34.992 | 34.9756 | 34.9264 | 34.8443 | 34.7292 | 34.581 | 34.3996 | 34.1846 | 33.9359 | 33.6533 | 33.3363 | 32.9847 | 32.5982 | 32.1763 | 31.7187 | 31.225 | 31.726 | 33.1201 | 34.4404 | 35.6886 | 36.8669 | 37.9775 | 39.0225 | 40.0044 | 40.9254 | 41.7877 | 42.5938 | 43.3455 | 44.0451 | 44.6944 | 45.2953 | 45.8496 | 46.3588 | 46.8245 | 47.2479 | 47.6304 | 47.9731 | 48.2771 | 48.5432 | 48.7722 | 48.9648 | 49.1216 | 49.2431 | 49.3296 | 49.3815 | 49.3987 | 49.3815 | 49.3296 | 49.2431 | 49.1216 | 48.9648 | 48.7722 | 48.5432 | 48.2771 | 47.9731 | 50.1255 | 52.6671 | 54.9137 | 56.9052 | 58.6759 | 60.2551 | 61.668 | 62.9357 | 64.0763 | 65.1051 | 66.0352 | 66.8778 | 67.6425 | 68.3375 | 68.9699 | 69.5458 | 70.0705 | 70.5487 | 70.9843 | 71.3809 | 71.7415 | 72.0689 | 72.3653 | 72.6328 | 72.8732 | 73.0881 | 73.2788 | 73.4466 | 73.5924 | 73.7171 | 73.8214 | 73.906 | 73.9713 | 74.0177 | 74.0454 | 74.0546
| ene-nov |  | 0 | 0 | 0 | 0 | 0 | 0 | 0 | 0 | 0 | 0 | 0 | 0 | 0 | 0 | 0 | 0 | 0 | 0 | 0 | 0 | 0 | 0 | 0 | 0 | 0 | 0 | 0 | 0 | 0 | 0 | 0 | 0 | 0 | 0 | 0 | 0 | 0 | 0 | 0 | 0 | 0 | 0 | 0 | 0 | 0 | 0 | 0 | 0 | 0 | 0 | 0 | 0 | 0 | 0 | 0 | 0 | 0 | 0 | 0 | 0 | 0 | 0 | 0 | 0 | 0 | 0 | 0 | 0 | 0 | 0 | 0 | 0 | 0 | 0 | 0 | 0 | 0 | 0 | 0 | 0 | 0 | 0 | 0 | 0 | 0 | 0 | 0 | 0 | 0 | 0 | 0
0
| X5=4*H/8 | L3 | 41.1859 | 41.1686 | 41.1167 | 41.03 | 40.9084 | 40.7517 | 40.5595 | 40.3315 | 40.0673 | 39.7664 | 39.4281 | 39.0519 | 38.6372 | 38.1831 | 37.6889 | 37.1538 | 36.577 | 35.9574 | 35.2943 | 35.6886 | 36.8669 | 37.9775 | 39.0225 | 40.0044 | 40.9254 | 41.7877 | 42.5938 | 43.3455 | 44.0451 | 44.6944 | 45.2953 | 45.8496 | 46.3588 | 46.8245 | 47.2479 | 47.6304 | 47.9731 | 48.2771 | 48.5432 | 48.7722 | 48.9648 | 49.1216 | 49.2431 | 49.3296 | 49.3815 | 49.3987 | 49.3815 | 49.3296 | 49.2431 | 49.1216 | 48.9648 | 48.7722 | 48.5432 | 48.2771 | 47.9731 | 47.6304 | 47.2479 | 46.8245 | 46.3588 | 45.8496 | 45.2953 | 44.6944 | 44.38 | 45.8084 | 47.1339 | 48.3634 | 49.5031 | 50.5592 | 51.5371 | 52.4421 | 53.279 | 54.0521 | 54.7655 | 55.4228 | 56.0273 | 56.582 | 57.0897 | 57.5529 | 57.9738 | 58.3542 | 58.6961 | 59.0011 | 59.2703 | 59.5052 | 59.7068 | 59.8758 | 60.0131 | 60.1194 | 60.1949 | 60.2401 | 60.2551
|  |  | 0 | 0 | 0 | 0 | 0 | 0 | 0 | 0 | 0 | 0 | 0 | 0 | 0 | 0 | 0 | 0 | 0 | 0 | 0 | 0 | 0 | 0 | 0 | 0 | 0 | 0 | 0 | 0 | 0 | 0 | 0 | 0 | 0 | 0 | 0 | 0 | 0 | 0 | 0 | 0 | 0 | 0 | 0 | 0 | 0 | 0 | 0 | 0 | 0 | 0 | 0 | 0 | 0 | 0 | 0 | 0 | 0 | 0 | 0 | 0 | 0 | 0 | 0 | 0 | 0 | 0 | 0 | 0 | 0 | 0 | 0 | 0 | 0 | 0 | 0 | 0 | 0 | 0 | 0 | 0 | 0 | 0 | 0 | 0 | 0 | 0 | 0 | 0 | 0 | 0 | 0
0
|  | L4 | 49.3987 | 49.3815 | 49.3296 | 49.2431 | 49.1216 | 48.9648 | 48.7722 | 48.5432 | 48.2771 | 47.9731 | 47.6304 | 47.2479 | 46.8245 | 46.3588 | 45.8496 | 45.2953 | 44.6944 | 44.0451 | 43.3455 | 42.5938 | 41.7877 | 40.9254 | 40.0044 | 40.0044 | 40.9254 | 41.7877 | 42.5938 | 43.3455 | 44.0451 | 44.6944 | 45.2953 | 45.8496 | 46.3588 | 46.8245 | 47.2479 | 47.6304 | 47.9731 | 48.2771 | 48.5432 | 48.7722 | 48.9648 | 49.1216 | 49.2431 | 49.3296 | 49.3815 | 49.3987 | 49.3815 | 49.3296 | 49.2431 | 49.1216 | 48.9648 | 48.7722 | 48.5432 | 48.2771 | 47.9731 | 47.6304 | 47.2479 | 46.8245 | 46.3588 | 45.8496 | 45.2953 | 44.6944 | 44.0451 | 43.3455 | 42.5938 | 41.7877 | 40.9254 | 40.0044 | 40.0044 | 40.9254 | 41.7877 | 42.5938 | 43.3455 | 44.0451 | 44.6944 | 45.2953 | 45.8496 | 46.3588 | 46.8245 | 47.2479 | 47.6304 | 47.9731 | 48.2771 | 48.5432 | 48.7722 | 48.9648 | 49.1216 | 49.2431 | 49.3296 | 49.3815 | 49.3987
|  |  | 0 | 0 | 0 | 0 | 0 | 0 | 0 | 0 | 0 | 0 | 0 | 0 | 0 | 0 | 0 | 0 | 0 | 0 | 0 | 0 | 0 | 0 | 0 | 0 | 0 | 0 | 0 | 0 | 0 | 0 | 0 | 0 | 0 | 0 | 0 | 0 | 0 | 0 | 0 | 0 | 0 | 0 | 0 | 0 | 0 | 0 | 0 | 0 | 0 | 0 | 0 | 0 | 0 | 0 | 0 | 0 | 0 | 0 | 0 | 0 | 0 | 0 | 0 | 0 | 0 | 0 | 0 | 0 | 0 | 0 | 0 | 0 | 0 | 0 | 0 | 0 | 0 | 0 | 0 | 0 | 0 | 0 | 0 | 0 | 0 | 0 | 0 | 0 | 0 | 0 | 0
0
|  | L5 | 60.2551 | 60.2401 | 60.1949 | 60.1194 | 60.0131 | 59.8758 | 59.7068 | 59.5052 | 59.2703 | 59.0011 | 58.6961 | 58.3542 | 57.9738 | 57.5529 | 57.0897 | 56.582 | 56.0273 | 55.4228 | 54.7655 | 54.0521 | 53.279 | 52.4421 | 51.5371 | 50.5592 | 49.5031 | 48.3634 | 47.1339 | 45.8084 | 44.38 | 44.6944 | 45.2953 | 45.8496 | 46.3588 | 46.8245 | 47.2479 | 47.6304 | 47.9731 | 48.2771 | 48.5432 | 48.7722 | 48.9648 | 49.1216 | 49.2431 | 49.3296 | 49.3815 | 49.3987 | 49.3815 | 49.3296 | 49.2431 | 49.1216 | 48.9648 | 48.7722 | 48.5432 | 48.2771 | 47.9731 | 47.6304 | 47.2479 | 46.8245 | 46.3588 | 45.8496 | 45.2953 | 44.6944 | 26.0722 | 27.2173 | 28.3115 | 29.3551 | 30.3485 | 31.2923 | 32.1872 | 33.034 | 33.8335 | 34.5866 | 35.2943 | 35.9574 | 36.577 | 37.1538 | 37.6889 | 38.1831 | 38.6372 | 39.0519 | 39.4281 | 39.7664 | 40.0673 | 40.3315 | 40.5595 | 40.7517 | 40.9084 | 41.03 | 41.1167 | 41.1686 | 41.1859
|  |  | 0 | 0 | 0 | 0 | 0 | 0 | 0 | 0 | 0 | 0 | 0 | 0 | 0 | 0 | 0 | 0 | 0 | 0 | 0 | 0 | 0 | 0 | 0 | 0 | 0 | 0 | 0 | 0 | 0 | 0 | 0 | 0 | 0 | 0 | 0 | 0 | 0 | 0 | 0 | 0 | 0 | 0 | 0 | 0 | 0 | 0 | 0 | 0 | 0 | 0 | 0 | 0 | 0 | 0 | 0 | 0 | 0 | 0 | 0 | 0 | 0 | 0 | 0 | 0 | 0 | 0 | 0 | 0 | 0 | 0 | 0 | 0 | 0 | 0 | 0 | 0 | 0 | 0 | 0 | 0 | 0 | 0 | 0 | 0 | 0 | 0 | 0 | 0 | 0 | 0 | 0
0
|  | L6 | 74.0546 | 74.0454 | 74.0177 | 73.9713 | 73.906 | 73.8214 | 73.7171 | 73.5924 | 73.4466 | 73.2788 | 73.0881 | 72.8732 | 72.6328 | 72.3653 | 72.0689 | 71.7415 | 71.3809 | 70.9843 | 70.5487 | 70.0705 | 69.5458 | 68.9699 | 68.3375 | 67.6425 | 66.8778 | 66.0352 | 65.1051 | 64.0763 | 62.9357 | 61.668 | 60.2551 | 58.6759 | 56.9052 | 54.9137 | 52.6671 | 50.1255 | 47.9731 | 48.2771 | 48.5432 | 48.7722 | 48.9648 | 49.1216 | 49.2431 | 49.3296 | 49.3815 | 49.3987 | 49.3815 | 49.3296 | 49.2431 | 49.1216 | 48.9648 | 48.7722 | 48.5432 | 48.2771 | 47.9731 | 47.6304 | 47.2479 | 46.8245 | 46.3588 | 45.8496 | 45.2953 | 44.6944 | 44.0451 | 43.3455 | 42.5938 | 41.7877 | 40.9254 | 40.0044 | 39.0225 | 37.9775 | 36.8669 | 35.6886 | 34.4404 | 33.1201 | 31.726 | 31.225 | 31.7187 | 32.1763 | 32.5982 | 32.9847 | 33.3363 | 33.6533 | 33.9359 | 34.1846 | 34.3996 | 34.581 | 34.7292 | 34.8443 | 34.9264 | 34.9756 | 34.992
|  |  | 0 | 0 | 0 | 0 | 0 | 0 | 0 | 0 | 0 | 0 | 0 | 0 | 0 | 0 | 0 | 0 | 0 | 0 | 0 | 0 | 0 | 0 | 0 | 0 | 0 | 0 | 0 | 0 | 0 | 0 | 0 | 0 | 0 | 0 | 0 | 0 | 0 | 0 | 0 | 0 | 0 | 0 | 0 | 0 | 0 | 0 | 0 | 0 | 0 | 0 | 0 | 0 | 0 | 0 | 0 | 0 | 0 | 0 | 0 | 0 | 0 | 0 | 0 | 0 | 0 | 0 | 0 | 0 | 0 | 0 | 0 | 0 | 0 | 0 | 0 | 0 | 0 | 0 | 0 | 0 | 0 | 0 | 0 | 0 | 0 | 0 | 0 | 0 | 0 | 0 | 0
0
|  | L7 | 90 | 90 | 90 | 90 | 90 | 90 | 90 | 90 | 90 | 90 | 90 | 90 | 90 | 90 | 90 | 90 | 90 | 90 | 90 | 90 | 90 | 90 | 90 | 90 | 90 | 90 | 90 | 90 | 90 | 90 | 90 | 90 | 90 | 90 | 90 | 90 | 90 | 90 | 90 | 90 | 90 | 90 | 90 | 90 | 90 | 49.3987 | 49.3815 | 49.3296 | 49.2431 | 49.1216 | 48.9648 | 48.7722 | 48.5432 | 48.2771 | 47.9731 | 47.6304 | 47.2479 | 46.8245 | 46.3588 | 45.8496 | 45.2953 | 44.6944 | 44.0451 | 43.3455 | 42.5938 | 41.7877 | 40.9254 | 40.0044 | 39.0225 | 37.9775 | 36.8669 | 35.6886 | 34.4404 | 33.1201 | 31.726 | 30.2564 | 28.7103 | 27.6679 | 28.0532 | 28.4071 | 28.7295 | 29.0208 | 29.2809 | 29.5101 | 29.7085 | 29.8761 | 30.0132 | 30.1196 | 30.1957 | 30.2412 | 30.2564
|  |  | 0 | 0 | 0 | 0 | 0 | 0 | 0 | 0 | 0 | 0 | 0 | 0 | 0 | 0 | 0 | 0 | 0 | 0 | 0 | 0 | 0 | 0 | 0 | 0 | 0 | 0 | 0 | 0 | 0 | 0 | 0 | 0 | 0 | 0 | 0 | 0 | 0 | 0 | 0 | 0 | 0 | 0 | 0 | 0 | 0 | 0 | 0 | 0 | 0 | 0 | 0 | 0 | 0 | 0 | 0 | 0 | 0 | 0 | 0 | 0 | 0 | 0 | 0 | 0 | 0 | 0 | 0 | 0 | 0 | 0 | 0 | 0 | 0 | 0 | 0 | 0 | 0 | 0 | 0 | 0 | 0 | 0 | 0 | 0 | 0 | 0 | 0 | 0 | 0 | 0 | 0
0
|  | L1 | 24.6236 | 24.6103 | 24.5707 | 24.5046 | 24.412 | 24.293 | 24.1475 | 23.9756 | 23.7772 | 23.5524 | 23.3012 | 23.0235 | 22.7195 | 22.3891 | 23.2846 | 24.6236 | 25.9086 | 27.1394 | 28.3159 | 29.4385 | 30.5075 | 31.5237 | 32.4878 | 33.4007 | 34.2633 | 35.0768 | 35.8422 | 36.5606 | 37.2331 | 37.8607 | 38.4445 | 38.9856 | 39.4849 | 39.9434 | 40.3618 | 40.7411 | 41.082 | 41.3851 | 41.6511 | 41.8805 | 42.0738 | 42.2315 | 42.3537 | 42.4408 | 42.4931 | 90 | 90 | 90 | 90 | 90 | 90 | 90 | 90 | 90 | 90 | 90 | 90 | 90 | 90 | 90 | 90 | 90 | 90 | 90 | 90 | 90 | 90 | 90 | 90 | 90 | 90 | 90 | 90 | 90 | 90 | 90 | 90 | 90 | 90 | 90 | 90 | 90 | 90 | 90 | 90 | 90 | 90 | 90 | 90 | 90 | 90
|  |  | 0 | 0 | 0 | 0 | 0 | 0 | 0 | 0 | 0 | 0 | 0 | 0 | 0 | 0 | 0 | 0 | 0 | 0 | 0 | 0 | 0 | 0 | 0 | 0 | 0 | 0 | 0 | 0 | 0 | 0 | 0 | 0 | 0 | 0 | 0 | 0 | 0 | 0 | 0 | 0 | 0 | 0 | 0 | 0 | 0 | 0 | 0 | 0 | 0 | 0 | 0 | 0 | 0 | 0 | 0 | 0 | 0 | 0 | 0 | 0 | 0 | 0 | 0 | 0 | 0 | 0 | 0 | 0 | 0 | 0 | 0 | 0 | 0 | 0 | 0 | 0 | 0 | 0 | 0 | 0 | 0 | 0 | 0 | 0 | 0 | 0 | 0 | 0 | 0 | 0 | 0
0
|  | L2 | 28.8108 | 28.7961 | 28.7518 | 28.6781 | 28.5748 | 28.4419 | 28.2794 | 28.0872 | 27.8651 | 27.6132 | 27.3313 | 27.0194 | 26.6772 | 26.3049 | 25.9022 | 25.4691 | 25.9086 | 27.1394 | 28.3159 | 29.4385 | 30.5075 | 31.5237 | 32.4878 | 33.4007 | 34.2633 | 35.0768 | 35.8422 | 36.5606 | 37.2331 | 37.8607 | 38.4445 | 38.9856 | 39.4849 | 39.9434 | 40.3618 | 40.7411 | 41.082 | 41.3851 | 41.6511 | 41.8805 | 42.0738 | 42.2315 | 42.3537 | 42.4408 | 42.4931 | 42.5104 | 42.4931 | 42.4408 | 42.3537 | 42.2315 | 42.0738 | 41.8805 | 41.6511 | 41.3851 | 41.082 | 43.2454 | 45.8513 | 48.2022 | 50.3237 | 52.2399 | 53.9726 | 55.5417 | 56.9645 | 58.2568 | 59.4321 | 60.5024 | 61.4783 | 62.3691 | 63.1828 | 63.9265 | 64.6066 | 65.2285 | 65.7971 | 66.3166 | 66.7907 | 67.2229 | 67.616 | 67.9726 | 68.295 | 68.5852 | 68.8449 | 69.0757 | 69.2788 | 69.4556 | 69.6069 | 69.7335 | 69.8363 | 69.9156 | 69.972 | 70.0057 | 70.0169
| ene-nov |  | 0 | 0 | 0 | 0 | 0 | 0 | 0 | 0 | 0 | 0 | 0 | 0 | 0 | 0 | 0 | 0 | 0 | 0 | 0 | 0 | 0 | 0 | 0 | 0 | 0 | 0 | 0 | 0 | 0 | 0 | 0 | 0 | 0 | 0 | 0 | 0 | 0 | 0 | 0 | 0 | 0 | 0 | 0 | 0 | 0 | 0 | 0 | 0 | 0 | 0 | 0 | 0 | 0 | 0 | 0 | 0 | 0 | 0 | 0 | 0 | 0 | 0 | 0 | 0 | 0 | 0 | 0 | 0 | 0 | 0 | 0 | 0 | 0 | 0 | 0 | 0 | 0 | 0 | 0 | 0 | 0 | 0 | 0 | 0 | 0 | 0 | 0 | 0 | 0 | 0 | 0
0
| X6=3*H/8 | L3 | 34.5085 | 34.4922 | 34.4433 | 34.3617 | 34.2474 | 34.1002 | 33.9199 | 33.7064 | 33.4594 | 33.1787 | 32.864 | 32.515 | 32.1314 | 31.7128 | 31.2589 | 30.7692 | 30.2436 | 29.6816 | 29.0828 | 29.4385 | 30.5075 | 31.5237 | 32.4878 | 33.4007 | 34.2633 | 35.0768 | 35.8422 | 36.5606 | 37.2331 | 37.8607 | 38.4445 | 38.9856 | 39.4849 | 39.9434 | 40.3618 | 40.7411 | 41.082 | 41.3851 | 41.6511 | 41.8805 | 42.0738 | 42.2315 | 42.3537 | 42.4408 | 42.4931 | 42.5104 | 42.4931 | 42.4408 | 42.3537 | 42.2315 | 42.0738 | 41.8805 | 41.6511 | 41.3851 | 41.082 | 40.7411 | 40.3618 | 39.9434 | 39.4849 | 38.9856 | 38.4445 | 37.8607 | 37.5563 | 38.9453 | 40.2491 | 41.4713 | 42.6157 | 43.6861 | 44.6858 | 45.6184 | 46.4873 | 47.2954 | 48.0458 | 48.7412 | 49.3841 | 49.9771 | 50.5221 | 51.0214 | 51.4767 | 51.8898 | 52.262 | 52.5949 | 52.8895 | 53.1471 | 53.3684 | 53.5544 | 53.7057 | 53.8228 | 53.9061 | 53.956 | 53.9726
|  |  | 0 | 0 | 0 | 0 | 0 | 0 | 0 | 0 | 0 | 0 | 0 | 0 | 0 | 0 | 0 | 0 | 0 | 0 | 0 | 0 | 0 | 0 | 0 | 0 | 0 | 0 | 0 | 0 | 0 | 0 | 0 | 0 | 0 | 0 | 0 | 0 | 0 | 0 | 0 | 0 | 0 | 0 | 0 | 0 | 0 | 0 | 0 | 0 | 0 | 0 | 0 | 0 | 0 | 0 | 0 | 0 | 0 | 0 | 0 | 0 | 0 | 0 | 0 | 0 | 0 | 0 | 0 | 0 | 0 | 0 | 0 | 0 | 0 | 0 | 0 | 0 | 0 | 0 | 0 | 0 | 0 | 0 | 0 | 0 | 0 | 0 | 0 | 0 | 0 | 0 | 0
0
|  | L4 | 42.5104 | 42.4931 | 42.4408 | 42.3537 | 42.2315 | 42.0738 | 41.8805 | 41.6511 | 41.3851 | 41.082 | 40.7411 | 40.3618 | 39.9434 | 39.4849 | 38.9856 | 38.4445 | 37.8607 | 37.2331 | 36.5606 | 35.8422 | 35.0768 | 34.2633 | 33.4007 | 33.4007 | 34.2633 | 35.0768 | 35.8422 | 36.5606 | 37.2331 | 37.8607 | 38.4445 | 38.9856 | 39.4849 | 39.9434 | 40.3618 | 40.7411 | 41.082 | 41.3851 | 41.6511 | 41.8805 | 42.0738 | 42.2315 | 42.3537 | 42.4408 | 42.4931 | 42.5104 | 42.4931 | 42.4408 | 42.3537 | 42.2315 | 42.0738 | 41.8805 | 41.6511 | 41.3851 | 41.082 | 40.7411 | 40.3618 | 39.9434 | 39.4849 | 38.9856 | 38.4445 | 37.8607 | 37.2331 | 36.5606 | 35.8422 | 35.0768 | 34.2633 | 33.4007 | 33.4007 | 34.2633 | 35.0768 | 35.8422 | 36.5606 | 37.2331 | 37.8607 | 38.4445 | 38.9856 | 39.4849 | 39.9434 | 40.3618 | 40.7411 | 41.082 | 41.3851 | 41.6511 | 41.8805 | 42.0738 | 42.2315 | 42.3537 | 42.4408 | 42.4931 | 42.5104
|  |  | 0 | 0 | 0 | 0 | 0 | 0 | 0 | 0 | 0 | 0 | 0 | 0 | 0 | 0 | 0 | 0 | 0 | 0 | 0 | 0 | 0 | 0 | 0 | 0 | 0 | 0 | 0 | 0 | 0 | 0 | 0 | 0 | 0 | 0 | 0 | 0 | 0 | 0 | 0 | 0 | 0 | 0 | 0 | 0 | 0 | 0 | 0 | 0 | 0 | 0 | 0 | 0 | 0 | 0 | 0 | 0 | 0 | 0 | 0 | 0 | 0 | 0 | 0 | 0 | 0 | 0 | 0 | 0 | 0 | 0 | 0 | 0 | 0 | 0 | 0 | 0 | 0 | 0 | 0 | 0 | 0 | 0 | 0 | 0 | 0 | 0 | 0 | 0 | 0 | 0 | 0
0
|  | L5 | 53.9726 | 53.956 | 53.9061 | 53.8228 | 53.7057 | 53.5544 | 53.3684 | 53.1471 | 52.8895 | 52.5949 | 52.262 | 51.8898 | 51.4767 | 51.0214 | 50.5221 | 49.9771 | 49.3841 | 48.7412 | 48.0458 | 47.2954 | 46.4873 | 45.6184 | 44.6858 | 43.6861 | 42.6157 | 41.4713 | 40.2491 | 38.9453 | 37.5563 | 37.8607 | 38.4445 | 38.9856 | 39.4849 | 39.9434 | 40.3618 | 40.7411 | 41.082 | 41.3851 | 41.6511 | 41.8805 | 42.0738 | 42.2315 | 42.3537 | 42.4408 | 42.4931 | 42.5104 | 42.4931 | 42.4408 | 42.3537 | 42.2315 | 42.0738 | 41.8805 | 41.6511 | 41.3851 | 41.082 | 40.7411 | 40.3618 | 39.9434 | 39.4849 | 38.9856 | 38.4445 | 37.8607 | 21.029 | 22.0037 | 22.9413 | 23.8414 | 24.7037 | 25.5281 | 26.3145 | 27.063 | 27.7738 | 28.4469 | 29.0828 | 29.6816 | 30.2436 | 30.7692 | 31.2589 | 31.7128 | 32.1314 | 32.515 | 32.864 | 33.1787 | 33.4594 | 33.7064 | 33.9199 | 34.1002 | 34.2474 | 34.3617 | 34.4433 | 34.4922 | 34.5085
|  |  | 0 | 0 | 0 | 0 | 0 | 0 | 0 | 0 | 0 | 0 | 0 | 0 | 0 | 0 | 0 | 0 | 0 | 0 | 0 | 0 | 0 | 0 | 0 | 0 | 0 | 0 | 0 | 0 | 0 | 0 | 0 | 0 | 0 | 0 | 0 | 0 | 0 | 0 | 0 | 0 | 0 | 0 | 0 | 0 | 0 | 0 | 0 | 0 | 0 | 0 | 0 | 0 | 0 | 0 | 0 | 0 | 0 | 0 | 0 | 0 | 0 | 0 | 0 | 0 | 0 | 0 | 0 | 0 | 0 | 0 | 0 | 0 | 0 | 0 | 0 | 0 | 0 | 0 | 0 | 0 | 0 | 0 | 0 | 0 | 0 | 0 | 0 | 0 | 0 | 0 | 0
0
|  | L6 | 70.0169 | 70.0057 | 69.972 | 69.9156 | 69.8363 | 69.7335 | 69.6069 | 69.4556 | 69.2788 | 69.0757 | 68.8449 | 68.5852 | 68.295 | 67.9726 | 67.616 | 67.2229 | 66.7907 | 66.3166 | 65.7971 | 65.2285 | 64.6066 | 63.9265 | 63.1828 | 62.3691 | 61.4783 | 60.5024 | 59.4321 | 58.2568 | 56.9645 | 55.5417 | 53.9726 | 52.2399 | 50.3237 | 48.2022 | 45.8513 | 43.2454 | 41.082 | 41.3851 | 41.6511 | 41.8805 | 42.0738 | 42.2315 | 42.3537 | 42.4408 | 42.4931 | 42.5104 | 42.4931 | 42.4408 | 42.3537 | 42.2315 | 42.0738 | 41.8805 | 41.6511 | 41.3851 | 41.082 | 40.7411 | 40.3618 | 39.9434 | 39.4849 | 38.9856 | 38.4445 | 37.8607 | 37.2331 | 36.5606 | 35.8422 | 35.0768 | 34.2633 | 33.4007 | 32.4878 | 31.5237 | 30.5075 | 29.4385 | 28.3159 | 27.1394 | 25.9086 | 25.4691 | 25.9022 | 26.3049 | 26.6772 | 27.0194 | 27.3313 | 27.6132 | 27.8651 | 28.0872 | 28.2794 | 28.4419 | 28.5748 | 28.6781 | 28.7518 | 28.7961 | 28.8108
|  |  | 0 | 0 | 0 | 0 | 0 | 0 | 0 | 0 | 0 | 0 | 0 | 0 | 0 | 0 | 0 | 0 | 0 | 0 | 0 | 0 | 0 | 0 | 0 | 0 | 0 | 0 | 0 | 0 | 0 | 0 | 0 | 0 | 0 | 0 | 0 | 0 | 0 | 0 | 0 | 0 | 0 | 0 | 0 | 0 | 0 | 0 | 0 | 0 | 0 | 0 | 0 | 0 | 0 | 0 | 0 | 0 | 0 | 0 | 0 | 0 | 0 | 0 | 0 | 0 | 0 | 0 | 0 | 0 | 0 | 0 | 0 | 0 | 0 | 0 | 0 | 0 | 0 | 0 | 0 | 0 | 0 | 0 | 0 | 0 | 0 | 0 | 0 | 0 | 0 | 0 | 0
0
|  | L7 | 90 | 90 | 90 | 90 | 90 | 90 | 90 | 90 | 90 | 90 | 90 | 90 | 90 | 90 | 90 | 90 | 90 | 90 | 90 | 90 | 90 | 90 | 90 | 90 | 90 | 90 | 90 | 90 | 90 | 90 | 90 | 90 | 90 | 90 | 90 | 90 | 90 | 90 | 90 | 90 | 90 | 90 | 90 | 90 | 90 | 42.5104 | 42.4931 | 42.4408 | 42.3537 | 42.2315 | 42.0738 | 41.8805 | 41.6511 | 41.3851 | 41.082 | 40.7411 | 40.3618 | 39.9434 | 39.4849 | 38.9856 | 38.4445 | 37.8607 | 37.2331 | 36.5606 | 35.8422 | 35.0768 | 34.2633 | 33.4007 | 32.4878 | 31.5237 | 30.5075 | 29.4385 | 28.3159 | 27.1394 | 25.9086 | 24.6236 | 23.2846 | 22.3891 | 22.7195 | 23.0235 | 23.3012 | 23.5524 | 23.7772 | 23.9756 | 24.1475 | 24.293 | 24.412 | 24.5046 | 24.5707 | 24.6103 | 24.6236
|  |  | 0 | 0 | 0 | 0 | 0 | 0 | 0 | 0 | 0 | 0 | 0 | 0 | 0 | 0 | 0 | 0 | 0 | 0 | 0 | 0 | 0 | 0 | 0 | 0 | 0 | 0 | 0 | 0 | 0 | 0 | 0 | 0 | 0 | 0 | 0 | 0 | 0 | 0 | 0 | 0 | 0 | 0 | 0 | 0 | 0 | 0 | 0 | 0 | 0 | 0 | 0 | 0 | 0 | 0 | 0 | 0 | 0 | 0 | 0 | 0 | 0 | 0 | 0 | 0 | 0 | 0 | 0 | 0 | 0 | 0 | 0 | 0 | 0 | 0 | 0 | 0 | 0 | 0 | 0 | 0 | 0 | 0 | 0 | 0 | 0 | 0 | 0 | 0 | 0 | 0 | 0
0
|  | L1 | 18.4349 | 18.4245 | 18.3931 | 18.3407 | 18.2675 | 18.1734 | 18.0585 | 17.9229 | 17.7665 | 17.5896 | 17.3922 | 17.1744 | 16.9363 | 16.6781 | 17.3791 | 18.4349 | 19.4573 | 20.4452 | 21.3981 | 22.3153 | 23.1963 | 24.041 | 24.8491 | 25.6205 | 26.3552 | 27.0532 | 27.7148 | 28.34 | 28.9291 | 29.4823 | 30 | 30.4824 | 30.9299 | 31.3427 | 31.7211 | 32.0656 | 32.3762 | 32.6534 | 32.8974 | 33.1083 | 33.2864 | 33.4319 | 33.545 | 33.6256 | 33.674 | 90 | 90 | 90 | 90 | 90 | 90 | 90 | 90 | 90 | 90 | 90 | 90 | 90 | 90 | 90 | 90 | 90 | 90 | 90 | 90 | 90 | 90 | 90 | 90 | 90 | 90 | 90 | 90 | 90 | 90 | 90 | 90 | 90 | 90 | 90 | 90 | 90 | 90 | 90 | 90 | 90 | 90 | 90 | 90 | 90 | 90
|  |  | 0 | 0 | 0 | 0 | 0 | 0 | 0 | 0 | 0 | 0 | 0 | 0 | 0 | 0 | 0 | 0 | 0 | 0 | 0 | 0 | 0 | 0 | 0 | 0 | 0 | 0 | 0 | 0 | 0 | 0 | 0 | 0 | 0 | 0 | 0 | 0 | 0 | 0 | 0 | 0 | 0 | 0 | 0 | 0 | 0 | 0 | 0 | 0 | 0 | 0 | 0 | 0 | 0 | 0 | 0 | 0 | 0 | 0 | 0 | 0 | 0 | 0 | 0 | 0 | 0 | 0 | 0 | 0 | 0 | 0 | 0 | 0 | 0 | 0 | 0 | 0 | 0 | 0 | 0 | 0 | 0 | 0 | 0 | 0 | 0 | 0 | 0 | 0 | 0 | 0 | 0
0
|  | L2 | 21.8014 | 21.7894 | 21.7533 | 21.6931 | 21.6089 | 21.5006 | 21.3684 | 21.2121 | 21.032 | 20.8279 | 20.6001 | 20.3485 | 20.0732 | 19.7744 | 19.4522 | 19.1066 | 19.4573 | 20.4452 | 21.3981 | 22.3153 | 23.1963 | 24.041 | 24.8491 | 25.6205 | 26.3552 | 27.0532 | 27.7148 | 28.34 | 28.9291 | 29.4823 | 30 | 30.4824 | 30.9299 | 31.3427 | 31.7211 | 32.0656 | 32.3762 | 32.6534 | 32.8974 | 33.1083 | 33.2864 | 33.4319 | 33.545 | 33.6256 | 33.674 | 33.6901 | 33.674 | 33.6256 | 33.545 | 33.4319 | 33.2864 | 33.1083 | 32.8974 | 32.6534 | 32.3762 | 34.3737 | 36.841 | 39.1274 | 41.2424 | 43.1964 | 45 | 46.664 | 48.1986 | 49.6138 | 50.9188 | 52.122 | 53.2315 | 54.2545 | 55.1975 | 56.0667 | 56.8674 | 57.6045 | 58.2825 | 58.9054 | 59.4769 | 60 | 60.4778 | 60.9128 | 61.3073 | 61.6635 | 61.9831 | 62.2677 | 62.5188 | 62.7376 | 62.9252 | 63.0825 | 63.2102 | 63.3088 | 63.379 | 63.421 | 63.4349
| ene-nov |  | 0 | 0 | 0 | 0 | 0 | 0 | 0 | 0 | 0 | 0 | 0 | 0 | 0 | 0 | 0 | 0 | 0 | 0 | 0 | 0 | 0 | 0 | 0 | 0 | 0 | 0 | 0 | 0 | 0 | 0 | 0 | 0 | 0 | 0 | 0 | 0 | 0 | 0 | 0 | 0 | 0 | 0 | 0 | 0 | 0 | 0 | 0 | 0 | 0 | 0 | 0 | 0 | 0 | 0 | 0 | 0 | 0 | 0 | 0 | 0 | 0 | 0 | 0 | 0 | 0 | 0 | 0 | 0 | 0 | 0 | 0 | 0 | 0 | 0 | 0 | 0 | 0 | 0 | 0 | 0 | 0 | 0 | 0 | 0 | 0 | 0 | 0 | 0 | 0 | 0 | 0
0
| X7=2*H/8 | L3 | 26.5651 | 26.5511 | 26.5092 | 26.4394 | 26.3416 | 26.2158 | 26.062 | 25.8802 | 25.6704 | 25.4324 | 25.1663 | 24.8721 | 24.5496 | 24.199 | 23.8202 | 23.4132 | 22.9781 | 22.5149 | 22.0238 | 22.3153 | 23.1963 | 24.041 | 24.8491 | 25.6205 | 26.3552 | 27.0532 | 27.7148 | 28.34 | 28.9291 | 29.4823 | 30 | 30.4824 | 30.9299 | 31.3427 | 31.7211 | 32.0656 | 32.3762 | 32.6534 | 32.8974 | 33.1083 | 33.2864 | 33.4319 | 33.545 | 33.6256 | 33.674 | 33.6901 | 33.674 | 33.6256 | 33.545 | 33.4319 | 33.2864 | 33.1083 | 32.8974 | 32.6534 | 32.3762 | 32.0656 | 31.7211 | 31.3427 | 30.9299 | 30.4824 | 30 | 29.4823 | 29.2136 | 30.4464 | 31.619 | 32.7324 | 33.7877 | 34.7861 | 35.729 | 36.6177 | 37.4537 | 38.2385 | 38.9734 | 39.66 | 40.2995 | 40.8934 | 41.4428 | 41.949 | 42.4131 | 42.8362 | 43.2192 | 43.563 | 43.8685 | 44.1363 | 44.3671 | 44.5615 | 44.7198 | 44.8426 | 44.9301 | 44.9825 | 45
|  |  | 0 | 0 | 0 | 0 | 0 | 0 | 0 | 0 | 0 | 0 | 0 | 0 | 0 | 0 | 0 | 0 | 0 | 0 | 0 | 0 | 0 | 0 | 0 | 0 | 0 | 0 | 0 | 0 | 0 | 0 | 0 | 0 | 0 | 0 | 0 | 0 | 0 | 0 | 0 | 0 | 0 | 0 | 0 | 0 | 0 | 0 | 0 | 0 | 0 | 0 | 0 | 0 | 0 | 0 | 0 | 0 | 0 | 0 | 0 | 0 | 0 | 0 | 0 | 0 | 0 | 0 | 0 | 0 | 0 | 0 | 0 | 0 | 0 | 0 | 0 | 0 | 0 | 0 | 0 | 0 | 0 | 0 | 0 | 0 | 0 | 0 | 0 | 0 | 0 | 0 | 0
0
|  | L4 | 33.6901 | 33.674 | 33.6256 | 33.545 | 33.4319 | 33.2864 | 33.1083 | 32.8974 | 32.6534 | 32.3762 | 32.0656 | 31.7211 | 31.3427 | 30.9299 | 30.4824 | 30 | 29.4823 | 28.9291 | 28.34 | 27.7148 | 27.0532 | 26.3552 | 25.6205 | 25.6205 | 26.3552 | 27.0532 | 27.7148 | 28.34 | 28.9291 | 29.4823 | 30 | 30.4824 | 30.9299 | 31.3427 | 31.7211 | 32.0656 | 32.3762 | 32.6534 | 32.8974 | 33.1083 | 33.2864 | 33.4319 | 33.545 | 33.6256 | 33.674 | 33.6901 | 33.674 | 33.6256 | 33.545 | 33.4319 | 33.2864 | 33.1083 | 32.8974 | 32.6534 | 32.3762 | 32.0656 | 31.7211 | 31.3427 | 30.9299 | 30.4824 | 30 | 29.4823 | 28.9291 | 28.34 | 27.7148 | 27.0532 | 26.3552 | 25.6205 | 25.6205 | 26.3552 | 27.0532 | 27.7148 | 28.34 | 28.9291 | 29.4823 | 30 | 30.4824 | 30.9299 | 31.3427 | 31.7211 | 32.0656 | 32.3762 | 32.6534 | 32.8974 | 33.1083 | 33.2864 | 33.4319 | 33.545 | 33.6256 | 33.674 | 33.6901
|  |  | 0 | 0 | 0 | 0 | 0 | 0 | 0 | 0 | 0 | 0 | 0 | 0 | 0 | 0 | 0 | 0 | 0 | 0 | 0 | 0 | 0 | 0 | 0 | 0 | 0 | 0 | 0 | 0 | 0 | 0 | 0 | 0 | 0 | 0 | 0 | 0 | 0 | 0 | 0 | 0 | 0 | 0 | 0 | 0 | 0 | 0 | 0 | 0 | 0 | 0 | 0 | 0 | 0 | 0 | 0 | 0 | 0 | 0 | 0 | 0 | 0 | 0 | 0 | 0 | 0 | 0 | 0 | 0 | 0 | 0 | 0 | 0 | 0 | 0 | 0 | 0 | 0 | 0 | 0 | 0 | 0 | 0 | 0 | 0 | 0 | 0 | 0 | 0 | 0 | 0 | 0
0
|  | L5 | 45 | 44.9825 | 44.9301 | 44.8426 | 44.7198 | 44.5615 | 44.3671 | 44.1363 | 43.8685 | 43.563 | 43.2192 | 42.8362 | 42.4131 | 41.949 | 41.4428 | 40.8934 | 40.2995 | 39.66 | 38.9734 | 38.2385 | 37.4537 | 36.6177 | 35.729 | 34.7861 | 33.7877 | 32.7324 | 31.619 | 30.4464 | 29.2136 | 29.4823 | 30 | 30.4824 | 30.9299 | 31.3427 | 31.7211 | 32.0656 | 32.3762 | 32.6534 | 32.8974 | 33.1083 | 33.2864 | 33.4319 | 33.545 | 33.6256 | 33.674 | 33.6901 | 33.674 | 33.6256 | 33.545 | 33.4319 | 33.2864 | 33.1083 | 32.8974 | 32.6534 | 32.3762 | 32.0656 | 31.7211 | 31.3427 | 30.9299 | 30.4824 | 30 | 29.4823 | 15.6208 | 16.3777 | 17.11 | 17.8171 | 18.4985 | 19.1536 | 19.7821 | 20.3837 | 20.958 | 21.5047 | 22.0238 | 22.5149 | 22.9781 | 23.4132 | 23.8202 | 24.199 | 24.5496 | 24.8721 | 25.1663 | 25.4324 | 25.6704 | 25.8802 | 26.062 | 26.2158 | 26.3416 | 26.4394 | 26.5092 | 26.5511 | 26.5651
|  |  | 0 | 0 | 0 | 0 | 0 | 0 | 0 | 0 | 0 | 0 | 0 | 0 | 0 | 0 | 0 | 0 | 0 | 0 | 0 | 0 | 0 | 0 | 0 | 0 | 0 | 0 | 0 | 0 | 0 | 0 | 0 | 0 | 0 | 0 | 0 | 0 | 0 | 0 | 0 | 0 | 0 | 0 | 0 | 0 | 0 | 0 | 0 | 0 | 0 | 0 | 0 | 0 | 0 | 0 | 0 | 0 | 0 | 0 | 0 | 0 | 0 | 0 | 0 | 0 | 0 | 0 | 0 | 0 | 0 | 0 | 0 | 0 | 0 | 0 | 0 | 0 | 0 | 0 | 0 | 0 | 0 | 0 | 0 | 0 | 0 | 0 | 0 | 0 | 0 | 0 | 0
0
|  | L6 | 63.4349 | 63.421 | 63.379 | 63.3088 | 63.2102 | 63.0825 | 62.9252 | 62.7376 | 62.5188 | 62.2677 | 61.9831 | 61.6635 | 61.3073 | 60.9128 | 60.4778 | 60 | 59.4769 | 58.9054 | 58.2825 | 57.6045 | 56.8674 | 56.0667 | 55.1975 | 54.2545 | 53.2315 | 52.122 | 50.9188 | 49.6138 | 48.1986 | 46.664 | 45 | 43.1964 | 41.2424 | 39.1274 | 36.841 | 34.3737 | 32.3762 | 32.6534 | 32.8974 | 33.1083 | 33.2864 | 33.4319 | 33.545 | 33.6256 | 33.674 | 33.6901 | 33.674 | 33.6256 | 33.545 | 33.4319 | 33.2864 | 33.1083 | 32.8974 | 32.6534 | 32.3762 | 32.0656 | 31.7211 | 31.3427 | 30.9299 | 30.4824 | 30 | 29.4823 | 28.9291 | 28.34 | 27.7148 | 27.0532 | 26.3552 | 25.6205 | 24.8491 | 24.041 | 23.1963 | 22.3153 | 21.3981 | 20.4452 | 19.4573 | 19.1066 | 19.4522 | 19.7744 | 20.0732 | 20.3485 | 20.6001 | 20.8279 | 21.032 | 21.2121 | 21.3684 | 21.5006 | 21.6089 | 21.6931 | 21.7533 | 21.7894 | 21.8014
|  |  | 0 | 0 | 0 | 0 | 0 | 0 | 0 | 0 | 0 | 0 | 0 | 0 | 0 | 0 | 0 | 0 | 0 | 0 | 0 | 0 | 0 | 0 | 0 | 0 | 0 | 0 | 0 | 0 | 0 | 0 | 0 | 0 | 0 | 0 | 0 | 0 | 0 | 0 | 0 | 0 | 0 | 0 | 0 | 0 | 0 | 0 | 0 | 0 | 0 | 0 | 0 | 0 | 0 | 0 | 0 | 0 | 0 | 0 | 0 | 0 | 0 | 0 | 0 | 0 | 0 | 0 | 0 | 0 | 0 | 0 | 0 | 0 | 0 | 0 | 0 | 0 | 0 | 0 | 0 | 0 | 0 | 0 | 0 | 0 | 0 | 0 | 0 | 0 | 0 | 0 | 0
0
|  | L7 | 90 | 90 | 90 | 90 | 90 | 90 | 90 | 90 | 90 | 90 | 90 | 90 | 90 | 90 | 90 | 90 | 90 | 90 | 90 | 90 | 90 | 90 | 90 | 90 | 90 | 90 | 90 | 90 | 90 | 90 | 90 | 90 | 90 | 90 | 90 | 90 | 90 | 90 | 90 | 90 | 90 | 90 | 90 | 90 | 90 | 33.6901 | 33.674 | 33.6256 | 33.545 | 33.4319 | 33.2864 | 33.1083 | 32.8974 | 32.6534 | 32.3762 | 32.0656 | 31.7211 | 31.3427 | 30.9299 | 30.4824 | 30 | 29.4823 | 28.9291 | 28.34 | 27.7148 | 27.0532 | 26.3552 | 25.6205 | 24.8491 | 24.041 | 23.1963 | 22.3153 | 21.3981 | 20.4452 | 19.4573 | 18.4349 | 17.3791 | 16.6781 | 16.9363 | 17.1744 | 17.3922 | 17.5896 | 17.7665 | 17.9229 | 18.0585 | 18.1734 | 18.2675 | 18.3407 | 18.3931 | 18.4245 | 18.4349
|  |  | 0 | 0 | 0 | 0 | 0 | 0 | 0 | 0 | 0 | 0 | 0 | 0 | 0 | 0 | 0 | 0 | 0 | 0 | 0 | 0 | 0 | 0 | 0 | 0 | 0 | 0 | 0 | 0 | 0 | 0 | 0 | 0 | 0 | 0 | 0 | 0 | 0 | 0 | 0 | 0 | 0 | 0 | 0 | 0 | 0 | 0 | 0 | 0 | 0 | 0 | 0 | 0 | 0 | 0 | 0 | 0 | 0 | 0 | 0 | 0 | 0 | 0 | 0 | 0 | 0 | 0 | 0 | 0 | 0 | 0 | 0 | 0 | 0 | 0 | 0 | 0 | 0 | 0 | 0 | 0 | 0 | 0 | 0 | 0 | 0 | 0 | 0 | 0 | 0 | 0 | 0
0
|  | L1 | 11.7683 | 11.7613 | 11.7404 | 11.7056 | 11.6569 | 11.5944 | 11.5181 | 11.4281 | 11.3244 | 11.2072 | 11.0767 | 10.9328 | 10.7758 | 10.6057 | 11.068 | 11.7683 | 12.4511 | 13.1157 | 13.7615 | 14.3876 | 14.9935 | 15.5787 | 16.1426 | 16.6848 | 17.2048 | 17.7023 | 18.177 | 18.6285 | 19.0566 | 19.461 | 19.8417 | 20.1983 | 20.5308 | 20.839 | 21.1229 | 21.3823 | 21.6171 | 21.8274 | 22.013 | 22.1739 | 22.3101 | 22.4216 | 22.5083 | 22.5703 | 22.6075 | 90 | 90 | 90 | 90 | 90 | 90 | 90 | 90 | 90 | 90 | 90 | 90 | 90 | 90 | 90 | 90 | 90 | 90 | 90 | 90 | 90 | 90 | 90 | 90 | 90 | 90 | 90 | 90 | 90 | 90 | 90 | 90 | 90 | 90 | 90 | 90 | 90 | 90 | 90 | 90 | 90 | 90 | 90 | 90 | 90 | 90
|  |  | 0 | 0 | 0 | 0 | 0 | 0 | 0 | 0 | 0 | 0 | 0 | 0 | 0 | 0 | 0 | 0 | 0 | 0 | 0 | 0 | 0 | 0 | 0 | 0 | 0 | 0 | 0 | 0 | 0 | 0 | 0 | 0 | 0 | 0 | 0 | 0 | 0 | 0 | 0 | 0 | 0 | 0 | 0 | 0 | 0 | 0 | 0 | 0 | 0 | 0 | 0 | 0 | 0 | 0 | 0 | 0 | 0 | 0 | 0 | 0 | 0 | 0 | 0 | 0 | 0 | 0 | 0 | 0 | 0 | 0 | 0 | 0 | 0 | 0 | 0 | 0 | 0 | 0 | 0 | 0 | 0 | 0 | 0 | 0 | 0 | 0 | 0 | 0 | 0 | 0 | 0
0
|  | L2 | 14.0362 | 14.028 | 14.0034 | 13.9624 | 13.905 | 13.8312 | 13.7413 | 13.6351 | 13.5128 | 13.3745 | 13.2204 | 13.0505 | 12.8649 | 12.6639 | 12.4477 | 12.2163 | 12.4511 | 13.1157 | 13.7615 | 14.3876 | 14.9935 | 15.5787 | 16.1426 | 16.6848 | 17.2048 | 17.7023 | 18.177 | 18.6285 | 19.0566 | 19.461 | 19.8417 | 20.1983 | 20.5308 | 20.839 | 21.1229 | 21.3823 | 21.6171 | 21.8274 | 22.013 | 22.1739 | 22.3101 | 22.4216 | 22.5083 | 22.5703 | 22.6075 | 22.6199 | 22.6075 | 22.5703 | 22.5083 | 22.4216 | 22.3101 | 22.1739 | 22.013 | 21.8274 | 21.6171 | 23.1479 | 25.0917 | 26.9497 | 28.7212 | 30.4061 | 32.0054 | 33.5205 | 34.9532 | 36.3059 | 37.581 | 38.7813 | 39.9096 | 40.9685 | 41.9611 | 42.89 | 43.7579 | 44.5674 | 45.3211 | 46.0212 | 46.67 | 47.2695 | 47.8217 | 48.3283 | 48.7911 | 49.2115 | 49.5908 | 49.9305 | 50.2314 | 50.4947 | 50.7212 | 50.9116 | 51.0666 | 51.1866 | 51.272 | 51.3232 | 51.3402
| ene-nov |  | 0 | 0 | 0 | 0 | 0 | 0 | 0 | 0 | 0 | 0 | 0 | 0 | 0 | 0 | 0 | 0 | 0 | 0 | 0 | 0 | 0 | 0 | 0 | 0 | 0 | 0 | 0 | 0 | 0 | 0 | 0 | 0 | 0 | 0 | 0 | 0 | 0 | 0 | 0 | 0 | 0 | 0 | 0 | 0 | 0 | 0 | 0 | 0 | 0 | 0 | 0 | 0 | 0 | 0 | 0 | 0 | 0 | 0 | 0 | 0 | 0 | 0 | 0 | 0 | 0 | 0 | 0 | 0 | 0 | 0 | 0 | 0 | 0 | 0 | 0 | 0 | 0 | 0 | 0 | 0 | 0 | 0 | 0 | 0 | 0 | 0 | 0 | 0 | 0 | 0 | 0
0
| X8=H/8 | L3 | 17.354 | 17.3441 | 17.3143 | 17.2646 | 17.1951 | 17.1059 | 16.9969 | 16.8682 | 16.72 | 16.5522 | 16.3651 | 16.1587 | 15.9331 | 15.6886 | 15.4253 | 15.1434 | 14.843 | 14.5245 | 14.1881 | 14.3876 | 14.9935 | 15.5787 | 16.1426 | 16.6848 | 17.2048 | 17.7023 | 18.177 | 18.6285 | 19.0566 | 19.461 | 19.8417 | 20.1983 | 20.5308 | 20.839 | 21.1229 | 21.3823 | 21.6171 | 21.8274 | 22.013 | 22.1739 | 22.3101 | 22.4216 | 22.5083 | 22.5703 | 22.6075 | 22.6199 | 22.6075 | 22.5703 | 22.5083 | 22.4216 | 22.3101 | 22.1739 | 22.013 | 21.8274 | 21.6171 | 21.3823 | 21.1229 | 20.839 | 20.5308 | 20.1983 | 19.8417 | 19.461 | 19.2643 | 20.1716 | 21.0461 | 21.8874 | 22.695 | 23.4686 | 24.2081 | 24.9132 | 25.5841 | 26.2206 | 26.8228 | 27.3909 | 27.9249 | 28.4252 | 28.8918 | 29.3249 | 29.7249 | 30.0919 | 30.4261 | 30.7277 | 30.997 | 31.2341 | 31.4392 | 31.6125 | 31.7541 | 31.8641 | 31.9426 | 31.9897 | 32.0054
|  |  | 0 | 0 | 0 | 0 | 0 | 0 | 0 | 0 | 0 | 0 | 0 | 0 | 0 | 0 | 0 | 0 | 0 | 0 | 0 | 0 | 0 | 0 | 0 | 0 | 0 | 0 | 0 | 0 | 0 | 0 | 0 | 0 | 0 | 0 | 0 | 0 | 0 | 0 | 0 | 0 | 0 | 0 | 0 | 0 | 0 | 0 | 0 | 0 | 0 | 0 | 0 | 0 | 0 | 0 | 0 | 0 | 0 | 0 | 0 | 0 | 0 | 0 | 0 | 0 | 0 | 0 | 0 | 0 | 0 | 0 | 0 | 0 | 0 | 0 | 0 | 0 | 0 | 0 | 0 | 0 | 0 | 0 | 0 | 0 | 0 | 0 | 0 | 0 | 0 | 0 | 0
0
|  | L4 | 22.6199 | 22.6075 | 22.5703 | 22.5083 | 22.4216 | 22.3101 | 22.1739 | 22.013 | 21.8274 | 21.6171 | 21.3823 | 21.1229 | 20.839 | 20.5308 | 20.1983 | 19.8417 | 19.461 | 19.0566 | 18.6285 | 18.177 | 17.7023 | 17.2048 | 16.6848 | 16.6848 | 17.2048 | 17.7023 | 18.177 | 18.6285 | 19.0566 | 19.461 | 19.8417 | 20.1983 | 20.5308 | 20.839 | 21.1229 | 21.3823 | 21.6171 | 21.8274 | 22.013 | 22.1739 | 22.3101 | 22.4216 | 22.5083 | 22.5703 | 22.6075 | 22.6199 | 22.6075 | 22.5703 | 22.5083 | 22.4216 | 22.3101 | 22.1739 | 22.013 | 21.8274 | 21.6171 | 21.3823 | 21.1229 | 20.839 | 20.5308 | 20.1983 | 19.8417 | 19.461 | 19.0566 | 18.6285 | 18.177 | 17.7023 | 17.2048 | 16.6848 | 16.6848 | 17.2048 | 17.7023 | 18.177 | 18.6285 | 19.0566 | 19.461 | 19.8417 | 20.1983 | 20.5308 | 20.839 | 21.1229 | 21.3823 | 21.6171 | 21.8274 | 22.013 | 22.1739 | 22.3101 | 22.4216 | 22.5083 | 22.5703 | 22.6075 | 22.6199
|  |  | 0 | 0 | 0 | 0 | 0 | 0 | 0 | 0 | 0 | 0 | 0 | 0 | 0 | 0 | 0 | 0 | 0 | 0 | 0 | 0 | 0 | 0 | 0 | 0 | 0 | 0 | 0 | 0 | 0 | 0 | 0 | 0 | 0 | 0 | 0 | 0 | 0 | 0 | 0 | 0 | 0 | 0 | 0 | 0 | 0 | 0 | 0 | 0 | 0 | 0 | 0 | 0 | 0 | 0 | 0 | 0 | 0 | 0 | 0 | 0 | 0 | 0 | 0 | 0 | 0 | 0 | 0 | 0 | 0 | 0 | 0 | 0 | 0 | 0 | 0 | 0 | 0 | 0 | 0 | 0 | 0 | 0 | 0 | 0 | 0 | 0 | 0 | 0 | 0 | 0 | 0
0
|  | L5 | 32.0054 | 31.9897 | 31.9426 | 31.8641 | 31.7541 | 31.6125 | 31.4392 | 31.2341 | 30.997 | 30.7277 | 30.4261 | 30.0919 | 29.7249 | 29.3249 | 28.8918 | 28.4252 | 27.9249 | 27.3909 | 26.8228 | 26.2206 | 25.5841 | 24.9132 | 24.2081 | 23.4686 | 22.695 | 21.8874 | 21.0461 | 20.1716 | 19.2643 | 19.461 | 19.8417 | 20.1983 | 20.5308 | 20.839 | 21.1229 | 21.3823 | 21.6171 | 21.8274 | 22.013 | 22.1739 | 22.3101 | 22.4216 | 22.5083 | 22.5703 | 22.6075 | 22.6199 | 22.6075 | 22.5703 | 22.5083 | 22.4216 | 22.3101 | 22.1739 | 22.013 | 21.8274 | 21.6171 | 21.3823 | 21.1229 | 20.839 | 20.5308 | 20.1983 | 19.8417 | 19.461 | 9.9122 | 10.4082 | 10.8903 | 11.3579 | 11.8106 | 12.2478 | 12.6691 | 13.0742 | 13.4626 | 13.834 | 14.1881 | 14.5245 | 14.843 | 15.1434 | 15.4253 | 15.6886 | 15.9331 | 16.1587 | 16.3651 | 16.5522 | 16.72 | 16.8682 | 16.9969 | 17.1059 | 17.1951 | 17.2646 | 17.3143 | 17.3441 | 17.354
|  |  | 0 | 0 | 0 | 0 | 0 | 0 | 0 | 0 | 0 | 0 | 0 | 0 | 0 | 0 | 0 | 0 | 0 | 0 | 0 | 0 | 0 | 0 | 0 | 0 | 0 | 0 | 0 | 0 | 0 | 0 | 0 | 0 | 0 | 0 | 0 | 0 | 0 | 0 | 0 | 0 | 0 | 0 | 0 | 0 | 0 | 0 | 0 | 0 | 0 | 0 | 0 | 0 | 0 | 0 | 0 | 0 | 0 | 0 | 0 | 0 | 0 | 0 | 0 | 0 | 0 | 0 | 0 | 0 | 0 | 0 | 0 | 0 | 0 | 0 | 0 | 0 | 0 | 0 | 0 | 0 | 0 | 0 | 0 | 0 | 0 | 0 | 0 | 0 | 0 | 0 | 0
0
|  | L6 | 51.3402 | 51.3232 | 51.272 | 51.1866 | 51.0666 | 50.9116 | 50.7212 | 50.4947 | 50.2314 | 49.9305 | 49.5908 | 49.2115 | 48.7911 | 48.3283 | 47.8217 | 47.2695 | 46.67 | 46.0212 | 45.3211 | 44.5674 | 43.7579 | 42.89 | 41.9611 | 40.9685 | 39.9096 | 38.7813 | 37.581 | 36.3059 | 34.9532 | 33.5205 | 32.0054 | 30.4061 | 28.7212 | 26.9497 | 25.0917 | 23.1479 | 21.6171 | 21.8274 | 22.013 | 22.1739 | 22.3101 | 22.4216 | 22.5083 | 22.5703 | 22.6075 | 22.6199 | 22.6075 | 22.5703 | 22.5083 | 22.4216 | 22.3101 | 22.1739 | 22.013 | 21.8274 | 21.6171 | 21.3823 | 21.1229 | 20.839 | 20.5308 | 20.1983 | 19.8417 | 19.461 | 19.0566 | 18.6285 | 18.177 | 17.7023 | 17.2048 | 16.6848 | 16.1426 | 15.5787 | 14.9935 | 14.3876 | 13.7615 | 13.1157 | 12.4511 | 12.2163 | 12.4477 | 12.6639 | 12.8649 | 13.0505 | 13.2204 | 13.3745 | 13.5128 | 13.6351 | 13.7413 | 13.8312 | 13.905 | 13.9624 | 14.0034 | 14.028 | 14.0362
|  |  | 0 | 0 | 0 | 0 | 0 | 0 | 0 | 0 | 0 | 0 | 0 | 0 | 0 | 0 | 0 | 0 | 0 | 0 | 0 | 0 | 0 | 0 | 0 | 0 | 0 | 0 | 0 | 0 | 0 | 0 | 0 | 0 | 0 | 0 | 0 | 0 | 0 | 0 | 0 | 0 | 0 | 0 | 0 | 0 | 0 | 0 | 0 | 0 | 0 | 0 | 0 | 0 | 0 | 0 | 0 | 0 | 0 | 0 | 0 | 0 | 0 | 0 | 0 | 0 | 0 | 0 | 0 | 0 | 0 | 0 | 0 | 0 | 0 | 0 | 0 | 0 | 0 | 0 | 0 | 0 | 0 | 0 | 0 | 0 | 0 | 0 | 0 | 0 | 0 | 0 | 0
0
|  | L7 | 90 | 90 | 90 | 90 | 90 | 90 | 90 | 90 | 90 | 90 | 90 | 90 | 90 | 90 | 90 | 90 | 90 | 90 | 90 | 90 | 90 | 90 | 90 | 90 | 90 | 90 | 90 | 90 | 90 | 90 | 90 | 90 | 90 | 90 | 90 | 90 | 90 | 90 | 90 | 90 | 90 | 90 | 90 | 90 | 90 | 22.6199 | 22.6075 | 22.5703 | 22.5083 | 22.4216 | 22.3101 | 22.1739 | 22.013 | 21.8274 | 21.6171 | 21.3823 | 21.1229 | 20.839 | 20.5308 | 20.1983 | 19.8417 | 19.461 | 19.0566 | 18.6285 | 18.177 | 17.7023 | 17.2048 | 16.6848 | 16.1426 | 15.5787 | 14.9935 | 14.3876 | 13.7615 | 13.1157 | 12.4511 | 11.7683 | 11.068 | 10.6057 | 10.7758 | 10.9328 | 11.0767 | 11.2072 | 11.3244 | 11.4281 | 11.5181 | 11.5944 | 11.6569 | 11.7056 | 11.7404 | 11.7613 | 11.7683
|  |  | 0 | 0 | 0 | 0 | 0 | 0 | 0 | 0 | 0 | 0 | 0 | 0 | 0 | 0 | 0 | 0 | 0 | 0 | 0 | 0 | 0 | 0 | 0 | 0 | 0 | 0 | 0 | 0 | 0 | 0 | 0 | 0 | 0 | 0 | 0 | 0 | 0 | 0 | 0 | 0 | 0 | 0 | 0 | 0 | 0 | 0 | 0 | 0 | 0 | 0 | 0 | 0 | 0 | 0 | 0 | 0 | 0 | 0 | 0 | 0 | 0 | 0 | 0 | 0 | 0 | 0 | 0 | 0 | 0 | 0 | 0 | 0 | 0 | 0 | 0 | 0 | 0 | 0 | 0 | 0 | 0 | 0 | 0 | 0 | 0 | 0 | 0 | 0 | 0 | 0 | 0
0
|  | L1 | 4.7636 | 4.7608 | 4.7521 | 4.7377 | 4.7175 | 4.6916 | 4.66 | 4.6228 | 4.5799 | 4.5315 | 4.4776 | 4.4182 | 4.3535 | 4.2834 | 4.474 | 4.7636 | 5.0473 | 5.3245 | 5.5951 | 5.8586 | 6.1148 | 6.3634 | 6.6041 | 6.8366 | 7.0606 | 7.2758 | 7.4821 | 7.6792 | 7.8669 | 8.045 | 8.2132 | 8.3714 | 8.5195 | 8.6572 | 8.7845 | 8.9011 | 9.007 | 9.102 | 9.1861 | 9.2592 | 9.3211 | 9.3719 | 9.4114 | 9.4397 | 9.4567 | 9.4623 | 90 | 90 | 90 | 90 | 90 | 90 | 90 | 90 | 90 | 90 | 90 | 90 | 90 | 90 | 90 | 90 | 90 | 90 | 90 | 90 | 90 | 90 | 90 | 90 | 90 | 90 | 90 | 90 | 90 | 90 | 90 | 90 | 90 | 90 | 90 | 90 | 90 | 90 | 90 | 90 | 90 | 90 | 90 | 90 | 90
|  |  | 0 | 0 | 0 | 0 | 0 | 0 | 0 | 0 | 0 | 0 | 0 | 0 | 0 | 0 | 0 | 0 | 0 | 0 | 0 | 0 | 0 | 0 | 0 | 0 | 0 | 0 | 0 | 0 | 0 | 0 | 0 | 0 | 0 | 0 | 0 | 0 | 0 | 0 | 0 | 0 | 0 | 0 | 0 | 0 | 0 | 0 | 0 | 0 | 0 | 0 | 0 | 0 | 0 | 0 | 0 | 0 | 0 | 0 | 0 | 0 | 0 | 0 | 0 | 0 | 0 | 0 | 0 | 0 | 0 | 0 | 0 | 0 | 0 | 0 | 0 | 0 | 0 | 0 | 0 | 0 | 0 | 0 | 0 | 0 | 0 | 0 | 0 | 0 | 0 | 0 | 0 |  |  |  |  | x8 | 0 | 0 | 0 | 0 | 0 | 0 | 0 | 0
|  |  | 0 | [94 empty] | x7 | 0 | 0 | 0 | 0 | 0 | 0 | 0 | 0
|  | L2 | 5.7106 | 5.7071 | 5.6968 | 5.6795 | 5.6554 | 5.6244 | 5.5866 | 5.542 | 5.4908 | 5.4328 | 5.3683 | 5.2972 | 5.2197 | 5.1359 | 5.0458 | 4.9496 | 5.0473 | 5.3245 | 5.5951 | 5.8586 | 6.1148 | 6.3634 | 6.6041 | 6.8366 | 7.0606 | 7.2758 | 7.4821 | 7.6792 | 7.8669 | 8.045 | 8.2132 | 8.3714 | 8.5195 | 8.6572 | 8.7845 | 8.9011 | 9.007 | 9.102 | 9.1861 | 9.2592 | 9.3211 | 9.3719 | 9.4114 | 9.4397 | 9.4567 | 9.4623 | 9.4567 | 9.4397 | 9.4114 | 9.3719 | 9.3211 | 9.2592 | 9.1861 | 9.102 | 9.007 | 9.7043 | 10.6088 | 11.4954 | 12.3629 | 13.2102 | 14.0362 | 14.8401 | 15.6208 | 16.3777 | 17.11 | 17.8171 | 18.4985 | 19.1536 | 19.7821 | 20.3837 | 20.958 | 21.5047 | 22.0238 | 22.5149 | 22.9781 | 23.4132 | 23.8202 | 24.199 | 24.5496 | 24.8721 | 25.1663 | 25.4324 | 25.6704 | 25.8802 | 26.062 | 26.2158 | 26.3416 | 26.4394 | 26.5092 | 26.5511 | 26.5651 |  |  |  |  | x6 | 0 | 0 |  | 0 | 0 | 0 | 0 | 0
| ene-nov |  | 0 | 0 | 0 | 0 | 0 | 0 | 0 | 0 | 0 | 0 | 0 | 0 | 0 | 0 | 0 | 0 | 0 | 0 | 0 | 0 | 0 | 0 | 0 | 0 | 0 | 0 | 0 | 0 | 0 | 0 | 0 | 0 | 0 | 0 | 0 | 0 | 0 | 0 | 0 | 0 | 0 | 0 | 0 | 0 | 0 | 0 | 0 | 0 | 0 | 0 | 0 | 0 | 0 | 0 | 0 | 0 | 0 | 0 | 0 | 0 | 0 | 0 | 0 | 0 | 0 | 0 | 0 | 0 | 0 | 0 | 0 | 0 | 0 | 0 | 0 | 0 | 0 | 0 | 0 | 0 | 0 | 0 | 0 | 0 | 0 | 0 | 0 | 0 | 0 | 0 | 0 |  |  |  |  | x5 | 0 | 0 |  | 0 | 0 | 0 | 0 | 0
|  |  | 0 | [94 empty] | x4 | 0 | 0 |  | 0 | 0 | 0 | 0 | 0
| X9=0 | L3 | 7.125 | 7.1207 | 7.1078 | 7.0864 | 7.0564 | 7.0179 | 6.9709 | 6.9155 | 6.8517 | 6.7796 | 6.6994 | 6.611 | 6.5146 | 6.4103 | 6.2982 | 6.1784 | 6.0511 | 5.9164 | 5.7745 | 5.8586 | 6.1148 | 6.3634 | 6.6041 | 6.8366 | 7.0606 | 7.2758 | 7.4821 | 7.6792 | 7.8669 | 8.045 | 8.2132 | 8.3714 | 8.5195 | 8.6572 | 8.7845 | 8.9011 | 9.007 | 9.102 | 9.1861 | 9.2592 | 9.3211 | 9.3719 | 9.4114 | 9.4397 | 9.4567 | 9.4623 | 9.4567 | 9.4397 | 9.4114 | 9.3719 | 9.3211 | 9.2592 | 9.1861 | 9.102 | 9.007 | 8.9011 | 8.7845 | 8.6572 | 8.5195 | 8.3714 | 8.2132 | 8.045 | 7.9583 | 8.3596 | 8.75 | 9.1292 | 9.4967 | 9.852 | 10.1948 | 10.5248 | 10.8415 | 11.1447 | 11.4341 | 11.7093 | 11.9701 | 12.2163 | 12.4477 | 12.6639 | 12.8649 | 13.0505 | 13.2204 | 13.3745 | 13.5128 | 13.6351 | 13.7413 | 13.8312 | 13.905 | 13.9624 | 14.0034 | 14.028 | 14.0362 |  |  |  |  | x3 | 0 | 0 |  | 0 | 0 | 0 | 0 | 0
|  |  | 0 | 0 | 0 | 0 | 0 | 0 | 0 | 0 | 0 | 0 | 0 | 0 | 0 | 0 | 0 | 0 | 0 | 0 | 0 | 0 | 0 | 0 | 0 | 0 | 0 | 0 | 0 | 0 | 0 | 0 | 0 | 0 | 0 | 0 | 0 | 0 | 0 | 0 | 0 | 0 | 0 | 0 | 0 | 0 | 0 | 0 | 0 | 0 | 0 | 0 | 0 | 0 | 0 | 0 | 0 | 0 | 0 | 0 | 0 | 0 | 0 | 0 | 0 | 0 | 0 | 0 | 0 | 0 | 0 | 0 | 0 | 0 | 0 | 0 | 0 | 0 | 0 | 0 | 0 | 0 | 0 | 0 | 0 | 0 | 0 | 0 | 0 | 0 | 0 | 0 | 0 |  |  |  |  | x2 | 0 | 0 |  | 0 | 0 | 0 | 0 | 0
|  |  | 0 | [94 empty] | x1 | 0 | 0 |  | 0 | 0 | 0 | 0 | 0
|  | L4 | 9.4623 | 9.4567 | 9.4397 | 9.4114 | 9.3719 | 9.3211 | 9.2592 | 9.1861 | 9.102 | 9.007 | 8.9011 | 8.7845 | 8.6572 | 8.5195 | 8.3714 | 8.2132 | 8.045 | 7.8669 | 7.6792 | 7.4821 | 7.2758 | 7.0606 | 6.8366 | 6.8366 | 7.0606 | 7.2758 | 7.4821 | 7.6792 | 7.8669 | 8.045 | 8.2132 | 8.3714 | 8.5195 | 8.6572 | 8.7845 | 8.9011 | 9.007 | 9.102 | 9.1861 | 9.2592 | 9.3211 | 9.3719 | 9.4114 | 9.4397 | 9.4567 | 9.4623 | 9.4567 | 9.4397 | 9.4114 | 9.3719 | 9.3211 | 9.2592 | 9.1861 | 9.102 | 9.007 | 8.9011 | 8.7845 | 8.6572 | 8.5195 | 8.3714 | 8.2132 | 8.045 | 7.8669 | 7.6792 | 7.4821 | 7.2758 | 7.0606 | 6.8366 | 6.8366 | 7.0606 | 7.2758 | 7.4821 | 7.6792 | 7.8669 | 8.045 | 8.2132 | 8.3714 | 8.5195 | 8.6572 | 8.7845 | 8.9011 | 9.007 | 9.102 | 9.1861 | 9.2592 | 9.3211 | 9.3719 | 9.4114 | 9.4397 | 9.4567 | 9.4623 | [5 empty] | L1 | L2 | L3 | L3 | L4 | L5 | L6 | L7
|  |  | 0 | 0 | 0 | 0 | 0 | 0 | 0 | 0 | 0 | 0 | 0 | 0 | 0 | 0 | 0 | 0 | 0 | 0 | 0 | 0 | 0 | 0 | 0 | 0 | 0 | 0 | 0 | 0 | 0 | 0 | 0 | 0 | 0 | 0 | 0 | 0 | 0 | 0 | 0 | 0 | 0 | 0 | 0 | 0 | 0 | 0 | 0 | 0 | 0 | 0 | 0 | 0 | 0 | 0 | 0 | 0 | 0 | 0 | 0 | 0 | 0 | 0 | 0 | 0 | 0 | 0 | 0 | 0 | 0 | 0 | 0 | 0 | 0 | 0 | 0 | 0 | 0 | 0 | 0 | 0 | 0 | 0 | 0 | 0 | 0 | 0 | 0 | 0 | 0 | 0 | 0
0
|  | L5 | 14.0362 | 14.028 | 14.0034 | 13.9624 | 13.905 | 13.8312 | 13.7413 | 13.6351 | 13.5128 | 13.3745 | 13.2204 | 13.0505 | 12.8649 | 12.6639 | 12.4477 | 12.2163 | 11.9701 | 11.7093 | 11.4341 | 11.1447 | 10.8415 | 10.5248 | 10.1948 | 9.852 | 9.4967 | 9.1292 | 8.75 | 8.3596 | 7.9583 | 8.045 | 8.2132 | 8.3714 | 8.5195 | 8.6572 | 8.7845 | 8.9011 | 9.007 | 9.102 | 9.1861 | 9.2592 | 9.3211 | 9.3719 | 9.4114 | 9.4397 | 9.4567 | 9.4623 | 9.4567 | 9.4397 | 9.4114 | 9.3719 | 9.3211 | 9.2592 | 9.1861 | 9.102 | 9.007 | 8.9011 | 8.7845 | 8.6572 | 8.5195 | 8.3714 | 8.2132 | 8.045 | 3.9984 | 4.2022 | 4.4007 | 4.5938 | 4.7812 | 4.9627 | 5.1381 | 5.3072 | 5.4697 | 5.6256 | 5.7745 | 5.9164 | 6.0511 | 6.1784 | 6.2982 | 6.4103 | 6.5146 | 6.611 | 6.6994 | 6.7796 | 6.8517 | 6.9155 | 6.9709 | 7.0179 | 7.0564 | 7.0864 | 7.1078 | 7.1207 | 7.125 | [5 empty] | Ene-nov | L1: 0
|  |  | 0 | 0 | 0 | 0 | 0 | 0 | 0 | 0 | 0 | 0 | 0 | 0 | 0 | 0 | 0 | 0 | 0 | 0 | 0 | 0 | 0 | 0 | 0 | 0 | 0 | 0 | 0 | 0 | 0 | 0 | 0 | 0 | 0 | 0 | 0 | 0 | 0 | 0 | 0 | 0 | 0 | 0 | 0 | 0 | 0 | 0 | 0 | 0 | 0 | 0 | 0 | 0 | 0 | 0 | 0 | 0 | 0 | 0 | 0 | 0 | 0 | 0 | 0 | 0 | 0 | 0 | 0 | 0 | 0 | 0 | 0 | 0 | 0 | 0 | 0 | 0 | 0 | 0 | 0 | 0 | 0 | 0 | 0 | 0 | 0 | 0 | 0 | 0 | 0 | 0 | 0
|  |  | 0 | [95 empty] | 0 | 0 | 0 | 0 | 0 | 0 | 0
|  | L6 | 26.5651 | 26.5511 | 26.5092 | 26.4394 | 26.3416 | 26.2158 | 26.062 | 25.8802 | 25.6704 | 25.4324 | 25.1663 | 24.8721 | 24.5496 | 24.199 | 23.8202 | 23.4132 | 22.9781 | 22.5149 | 22.0238 | 21.5047 | 20.958 | 20.3837 | 19.7821 | 19.1536 | 18.4985 | 17.8171 | 17.11 | 16.3777 | 15.6208 | 14.8401 | 14.0362 | 13.2102 | 12.3629 | 11.4954 | 10.6088 | 9.7043 | 9.007 | 9.102 | 9.1861 | 9.2592 | 9.3211 | 9.3719 | 9.4114 | 9.4397 | 9.4567 | 9.4623 | 9.4567 | 9.4397 | 9.4114 | 9.3719 | 9.3211 | 9.2592 | 9.1861 | 9.102 | 9.007 | 8.9011 | 8.7845 | 8.6572 | 8.5195 | 8.3714 | 8.2132 | 8.045 | 7.8669 | 7.6792 | 7.4821 | 7.2758 | 7.0606 | 6.8366 | 6.6041 | 6.3634 | 6.1148 | 5.8586 | 5.5951 | 5.3245 | 5.0473 | 4.9496 | 5.0458 | 5.1359 | 5.2197 | 5.2972 | 5.3683 | 5.4328 | 5.4908 | 5.542 | 5.5866 | 5.6244 | 5.6554 | 5.6795 | 5.6968 | 5.7071 | 5.7106 | [5 empty] | 0 | 0 | 0 | 0 | 0 | 0 | 0
|  |  | 0 | 0 | 0 | 0 | 0 | 0 | 0 | 0 | 0 | 0 | 0 | 0 | 0 | 0 | 0 | 0 | 0 | 0 | 0 | 0 | 0 | 0 | 0 | 0 | 0 | 0 | 0 | 0 | 0 | 0 | 0 | 0 | 0 | 0 | 0 | 0 | 0 | 0 | 0 | 0 | 0 | 0 | 0 | 0 | 0 | 0 | 0 | 0 | 0 | 0 | 0 | 0 | 0 | 0 | 0 | 0 | 0 | 0 | 0 | 0 | 0 | 0 | 0 | 0 | 0 | 0 | 0 | 0 | 0 | 0 | 0 | 0 | 0 | 0 | 0 | 0 | 0 | 0 | 0 | 0 | 0 | 0 | 0 | 0 | 0 | 0 | 0 | 0 | 0 | 0 | 0 | [5 empty] | 0 | 0 | 0 | 0 | 0 | 0 | 0
|  |  | 0 | [95 empty] | 0 | 0 | 0 | 0 | 0 | 0 | 0
|  | L7 | 90 | 90 | 90 | 90 | 90 | 90 | 90 | 90 | 90 | 90 | 90 | 90 | 90 | 90 | 90 | 90 | 90 | 90 | 90 | 90 | 90 | 90 | 90 | 90 | 90 | 90 | 90 | 90 | 90 | 90 | 90 | 90 | 90 | 90 | 90 | 90 | 90 | 90 | 90 | 90 | 90 | 90 | 90 | 90 | 90 | #DIV/0! | 9.4567 | 9.4397 | 9.4114 | 9.3719 | 9.3211 | 9.2592 | 9.1861 | 9.102 | 9.007 | 8.9011 | 8.7845 | 8.6572 | 8.5195 | 8.3714 | 8.2132 | 8.045 | 7.8669 | 7.6792 | 7.4821 | 7.2758 | 7.0606 | 6.8366 | 6.6041 | 6.3634 | 6.1148 | 5.8586 | 5.5951 | 5.3245 | 5.0473 | 4.7636 | 4.474 | 4.2834 | 4.3535 | 4.4182 | 4.4776 | 4.5315 | 4.5799 | 4.6228 | 4.66 | 4.6916 | 4.7175 | 4.7377 | 4.7521 | 4.7608 | 4.7636 | [5 empty] | 0 | 0 | 0 | 0 | 0 | 0 | 0
|  |  | 0 | 0 | 0 | 0 | 0 | 0 | 0 | 0 | 0 | 0 | 0 | 0 | 0 | 0 | 0 | 0 | 0 | 0 | 0 | 0 | 0 | 0 | 0 | 0 | 0 | 0 | 0 | 0 | 0 | 0 | 0 | 0 | 0 | 0 | 0 | 0 | 0 | 0 | 0 | 0 | 0 | 0 | 0 | 0 | 0 | #DIV/0! | 0 | 0 | 0 | 0 | 0 | 0 | 0 | 0 | 0 | 0 | 0 | 0 | 0 | 0 | 0 | 0 | 0 | 0 | 0 | 0 | 0 | 0 | 0 | 0 | 0 | 0 | 0 | 0 | 0 | 0 | 0 | 0 | 0 | 0 | 0 | 0 | 0 | 0 | 0 | 0 | 0 | 0 | 0 | 0 | 0 | [5 empty] | 0 | 0 | 0 | 0 | 0 | 0 | 0
|  |  | #DIV/0! | [95 empty] | 0 | 0 | 0 | 0 | 0 | 0 | 0
|  | L1 | 47.2906 | 47.2732 | 47.221 | 47.1337 | 47.0112 | 46.8532 | 46.6592 | 46.4286 | 46.1609 | 45.8553 | 45.5111 | 45.1272 | 44.7027 | 44.2364 | 45.4882 | 47.2906 | 48.9454 | 50.4649 | 51.8604 | 53.1425 | 54.3207 | 55.4037 | 56.3995 | 57.3152 | 58.1572 | 58.9312 | 59.6425 | 60.2955 | 60.8946 | 61.4434 | 61.9451 | 62.4028 | 62.8191 | 63.1963 | 63.5366 | 63.8416 | 64.1132 | 64.3526 | 64.5611 | 64.7397 | 64.8895 | 65.011 | 65.1049 | 65.1716 | 65.2116 | 90 | 90 | 90 | 90 | 90 | 90 | 90 | 90 | 90 | 90 | 90 | 90 | 90 | 90 | 90 | 90 | 90 | 90 | 90 | 90 | 90 | 90 | 90 | 90 | 90 | 90 | 90 | 90 | 90 | 90 | 90 | 90 | 90 | 90 | 90 | 90 | 90 | 90 | 90 | 90 | 90 | 90 | 90 | 90 | 90 | 90
|  |  | 0 | 0 | 0 | 0 | 0 | 0 | 0 | 0 | 0 | 0 | 0 | 0 | 0 | 0 | 0 | 0 | 0 | 0 | 0 | 0 | 0 | 0 | 0 | 0 | 0 | 0 | 0 | 0 | 0 | 0 | 0 | 0 | 0 | 0 | 0 | 0 | 0 | 0 | 0 | 0 | 0 | 0 | 0 | 0 | 0 | 0 | 0 | 0 | 0 | 0 | 0 | 0 | 0 | 0 | 0 | 0 | 0 | 0 | 0 | 0 | 0 | 0 | 0 | 0 | 0 | 0 | 0 | 0 | 0 | 0 | 0 | 0 | 0 | 0 | 0 | 0 | 0 | 0 | 0 | 0 | 0 | 0 | 0 | 0.71094 | 0.66132 | 0.6041 | 0.53836 | 0.4631 | 0.37727 | 0.27976 | 0.1694
3.8043
|  | L2 | 52.4314 | 52.4145 | 52.3639 | 52.2792 | 52.1603 | 52.0067 | 51.8179 | 51.5933 | 51.3321 | 51.0335 | 50.6963 | 50.3195 | 49.9017 | 49.4415 | 48.9374 | 48.3875 | 48.9454 | 50.4649 | 51.8604 | 53.1425 | 54.3207 | 55.4037 | 56.3995 | 57.3152 | 58.1572 | 58.9312 | 59.6425 | 60.2955 | 60.8946 | 61.4434 | 61.9451 | 62.4028 | 62.8191 | 63.1963 | 63.5366 | 63.8416 | 64.1132 | 64.3526 | 64.5611 | 64.7397 | 64.8895 | 65.011 | 65.1049 | 65.1716 | 65.2116 | 65.2249 | 65.2116 | 65.1716 | 65.1049 | 65.011 | 64.8895 | 64.7397 | 64.5611 | 64.3526 | 64.1132 | 65.781 | 67.6727 | 69.2811 | 70.6615 | 71.856 | 72.8973 | 73.8109 | 74.6173 | 75.3325 | 75.9698 | 76.5399 | 77.0516 | 77.5123 | 77.9279 | 78.3038 | 78.6442 | 78.9529 | 79.2329 | 79.4871 | 79.7177 | 79.9267 | 80.1159 | 80.2868 | 80.4408 | 80.5788 | 80.702 | 80.8112 | 80.9071 | 80.9904 | 81.0616 | 81.121 | 81.1692 | 81.2064 | 81.2328 | 81.2486 | 81.2538
| feb-oct |  | 0 | 0 | 0 | 0 | 0 | 0 | 0 | 0 | 0 | 0 | 0 | 0 | 0 | 0 | 0 | 0 | 0 | 0 | 0 | 0 | 0 | 0 | 0 | 0 | 0 | 0 | 0 | 0 | 0 | 0 | 0 | 0 | 0 | 0 | 0 | 0 | 0 | 0 | 0 | 0 | 0 | 0 | 0 | 0 | 0 | 0 | 0 | 0 | 0 | 0 | 0 | 0 | 0 | 0 | 0 | 0 | 0 | 0 | 0 | 0 | 0 | 0 | 0 | 0 | 0 | 0 | 0 | 0 | 0 | 0 | 0 | 0 | 0 | 0 | 0 | 0 | 0 | 0 | 0 | 0 | 0 | 0 | 0 | 0.71094 | 0.66132 | 0.6041 | 0.53836 | 0.4631 | 0.37727 | 0.27976 | 0.1694
3.8043
| X1=H | L3 | 58.3925 | 58.3769 | 58.3301 | 58.2518 | 58.1418 | 57.9996 | 57.8247 | 57.6162 | 57.3733 | 57.095 | 56.7801 | 56.4272 | 56.0349 | 55.6014 | 55.1248 | 54.603 | 54.0336 | 53.4139 | 52.7413 | 53.1425 | 54.3207 | 55.4037 | 56.3995 | 57.3152 | 58.1572 | 58.9312 | 59.6425 | 60.2955 | 60.8946 | 61.4434 | 61.9451 | 62.4028 | 62.8191 | 63.1963 | 63.5366 | 63.8416 | 64.1132 | 64.3526 | 64.5611 | 64.7397 | 64.8895 | 65.011 | 65.1049 | 65.1716 | 65.2116 | 65.2249 | 65.2116 | 65.1716 | 65.1049 | 65.011 | 64.8895 | 64.7397 | 64.5611 | 64.3526 | 64.1132 | 63.8416 | 63.5366 | 63.1963 | 62.8191 | 62.4028 | 61.9451 | 61.4434 | 61.1785 | 62.369 | 63.4453 | 64.4203 | 65.3052 | 66.1095 | 66.8415 | 67.5084 | 68.1165 | 68.671 | 69.1768 | 69.6379 | 70.058 | 70.4403 | 70.7874 | 71.1019 | 71.3859 | 71.6412 | 71.8695 | 72.0722 | 72.2505 | 72.4056 | 72.5382 | 72.6492 | 72.7391 | 72.8086 | 72.858 | 72.8875 | 72.8973
|  |  | 0 | 0 | 0 | 0 | 0 | 0 | 0 | 0 | 0 | 0 | 0 | 0 | 0 | 0 | 0 | 0 | 0 | 0 | 0 | 0 | 0 | 0 | 0 | 0 | 0 | 0 | 0 | 0 | 0 | 0 | 0 | 0 | 0 | 0 | 0 | 0 | 0 | 0 | 0 | 0 | 0 | 0 | 0 | 0 | 0 | 0 | 0 | 0 | 0 | 0 | 0 | 0 | 0 | 0 | 0 | 0 | 0 | 0 | 0 | 0 | 0 | 0 | 0 | 0 | 0 | 0 | 0 | 0 | 0 | 0 | 0 | 0 | 0 | 0 | 0 | 0 | 0 | 0 | 0 | 0 | 0 | 0 | 0 | 0.71094 | 0.66132 | 0.6041 | 0.53836 | 0.4631 | 0.37727 | 0.27976 | 0.1694
3.8043
|  | L4 | 65.2249 | 65.2116 | 65.1716 | 65.1049 | 65.011 | 64.8895 | 64.7397 | 64.5611 | 64.3526 | 64.1132 | 63.8416 | 63.5366 | 63.1963 | 62.8191 | 62.4028 | 61.9451 | 61.4434 | 60.8946 | 60.2955 | 59.6425 | 58.9312 | 58.1572 | 57.3152 | 57.3152 | 58.1572 | 58.9312 | 59.6425 | 60.2955 | 60.8946 | 61.4434 | 61.9451 | 62.4028 | 62.8191 | 63.1963 | 63.5366 | 63.8416 | 64.1132 | 64.3526 | 64.5611 | 64.7397 | 64.8895 | 65.011 | 65.1049 | 65.1716 | 65.2116 | 65.2249 | 65.2116 | 65.1716 | 65.1049 | 65.011 | 64.8895 | 64.7397 | 64.5611 | 64.3526 | 64.1132 | 63.8416 | 63.5366 | 63.1963 | 62.8191 | 62.4028 | 61.9451 | 61.4434 | 60.8946 | 60.2955 | 59.6425 | 58.9312 | 58.1572 | 57.3152 | 57.3152 | 58.1572 | 58.9312 | 59.6425 | 60.2955 | 60.8946 | 61.4434 | 61.9451 | 62.4028 | 62.8191 | 63.1963 | 63.5366 | 63.8416 | 64.1132 | 64.3526 | 64.5611 | 64.7397 | 64.8895 | 65.011 | 65.1049 | 65.1716 | 65.2116 | 65.2249
|  |  | 0 | 0 | 0 | 0 | 0 | 0 | 0 | 0 | 0 | 0 | 0 | 0 | 0 | 0 | 0 | 0 | 0 | 0 | 0 | 0 | 0 | 0 | 0 | 0 | 0 | 0 | 0 | 0 | 0 | 0 | 0 | 0 | 0 | 0 | 0 | 0 | 0 | 0 | 0 | 0 | 0 | 0 | 0 | 0 | 0 | 0 | 0 | 0 | 0 | 0 | 0 | 0 | 0 | 0 | 0 | 0 | 0 | 0 | 0 | 0 | 0 | 0 | 0 | 0 | 0 | 0 | 0 | 0 | 0 | 0 | 0 | 0 | 0 | 0 | 0 | 0 | 0 | 0 | 0 | 0 | 0 | 0 | 0 | 0.71094 | 0.66132 | 0.6041 | 0.53836 | 0.4631 | 0.37727 | 0.27976 | 0.1694
3.8043
|  | L5 | 72.8973 | 72.8875 | 72.858 | 72.8086 | 72.7391 | 72.6492 | 72.5382 | 72.4056 | 72.2505 | 72.0722 | 71.8695 | 71.6412 | 71.3859 | 71.1019 | 70.7874 | 70.4403 | 70.058 | 69.6379 | 69.1768 | 68.671 | 68.1165 | 67.5084 | 66.8415 | 66.1095 | 65.3052 | 64.4203 | 63.4453 | 62.369 | 61.1785 | 61.4434 | 61.9451 | 62.4028 | 62.8191 | 63.1963 | 63.5366 | 63.8416 | 64.1132 | 64.3526 | 64.5611 | 64.7397 | 64.8895 | 65.011 | 65.1049 | 65.1716 | 65.2116 | 65.2249 | 65.2116 | 65.1716 | 65.1049 | 65.011 | 64.8895 | 64.7397 | 64.5611 | 64.3526 | 64.1132 | 63.8416 | 63.5366 | 63.1963 | 62.8191 | 62.4028 | 61.9451 | 61.4434 | 60.8946 | 60.2955 | 59.6425 | 58.9312 | 58.1572 | 57.3152 | 56.3995 | 55.4037 | 54.3207 | 53.1425 | 52.7413 | 53.4139 | 54.0336 | 54.603 | 55.1248 | 55.6014 | 56.0349 | 56.4272 | 56.7801 | 57.095 | 57.3733 | 57.6162 | 57.8247 | 57.9996 | 58.1418 | 58.2518 | 58.3301 | 58.3769 | 58.3925
|  |  | 0 | 0 | 0 | 0 | 0 | 0 | 0 | 0 | 0 | 0 | 0 | 0 | 0 | 0 | 0 | 0 | 0 | 0 | 0 | 0 | 0 | 0 | 0 | 0 | 0 | 0 | 0 | 0 | 0 | 0 | 0 | 0 | 0 | 0 | 0 | 0 | 0 | 0 | 0 | 0 | 0 | 0 | 0 | 0 | 0 | 0 | 0 | 0 | 0 | 0 | 0 | 0 | 0 | 0 | 0 | 0 | 0 | 0 | 0 | 0 | 0 | 0 | 0 | 0 | 0 | 0 | 0 | 0 | 0 | 0 | 0 | 0 | 0 | 0 | 0 | 0 | 0 | 0 | 0 | 0 | 0 | 0 | 0 | 0.71094 | 0.66132 | 0.6041 | 0.53836 | 0.4631 | 0.37727 | 0.27976 | 0.1694
3.8043
|  | L6 | 72.8973 | 72.8875 | 72.858 | 72.8086 | 72.7391 | 72.6492 | 72.5382 | 72.4056 | 72.2505 | 72.0722 | 71.8695 | 71.6412 | 71.3859 | 71.1019 | 70.7874 | 70.4403 | 70.058 | 69.6379 | 69.1768 | 68.671 | 68.1165 | 67.5084 | 66.8415 | 66.1095 | 65.3052 | 64.4203 | 63.4453 | 62.369 | 61.1785 | 61.4434 | 61.9451 | 62.4028 | 62.8191 | 63.1963 | 63.5366 | 63.8416 | 64.1132 | 64.3526 | 64.5611 | 64.7397 | 64.8895 | 65.011 | 65.1049 | 65.1716 | 65.2116 | 65.2249 | 65.2116 | 65.1716 | 65.1049 | 65.011 | 64.8895 | 64.7397 | 64.5611 | 64.3526 | 64.1132 | 63.8416 | 63.5366 | 63.1963 | 62.8191 | 62.4028 | 61.9451 | 61.4434 | 60.8946 | 60.2955 | 59.6425 | 58.9312 | 58.1572 | 57.3152 | 56.3995 | 55.4037 | 54.3207 | 53.1425 | 52.7413 | 53.4139 | 54.0336 | 54.603 | 55.1248 | 55.6014 | 56.0349 | 56.4272 | 56.7801 | 57.095 | 57.3733 | 57.6162 | 57.8247 | 57.9996 | 58.1418 | 58.2518 | 58.3301 | 58.3769 | 58.3925
|  |  | 0 | 0 | 0 | 0 | 0 | 0 | 0 | 0 | 0 | 0 | 0 | 0 | 0 | 0 | 0 | 0 | 0 | 0 | 0 | 0 | 0 | 0 | 0 | 0 | 0 | 0 | 0 | 0 | 0 | 0 | 0 | 0 | 0 | 0 | 0 | 0 | 0 | 0 | 0 | 0 | 0 | 0 | 0 | 0 | 0 | 0 | 0 | 0 | 0 | 0 | 0 | 0 | 0 | 0 | 0 | 0 | 0 | 0 | 0 | 0 | 0 | 0 | 0 | 0 | 0 | 0 | 0 | 0 | 0 | 0 | 0 | 0 | 0 | 0 | 0 | 0 | 0 | 0 | 0 | 0 | 0 | 0 | 0 | 0.71094 | 0.66132 | 0.6041 | 0.53836 | 0.4631 | 0.37727 | 0.27976 | 0.1694
3.8043
|  | L7 | 90 | 90 | 90 | 90 | 90 | 90 | 90 | 90 | 90 | 90 | 90 | 90 | 90 | 90 | 90 | 90 | 90 | 90 | 90 | 90 | 90 | 90 | 90 | 90 | 90 | 90 | 90 | 90 | 90 | 90 | 90 | 90 | 90 | 90 | 90 | 90 | 90 | 90 | 90 | 90 | 90 | 90 | 90 | 90 | 90 | 65.2249 | 65.2116 | 65.1716 | 65.1049 | 65.011 | 64.8895 | 64.7397 | 64.5611 | 64.3526 | 64.1132 | 63.8416 | 63.5366 | 63.1963 | 62.8191 | 62.4028 | 61.9451 | 61.4434 | 60.8946 | 60.2955 | 59.6425 | 58.9312 | 58.1572 | 57.3152 | 56.3995 | 55.4037 | 54.3207 | 53.1425 | 51.8604 | 50.4649 | 48.9454 | 47.2906 | 45.4882 | 44.2364 | 44.7027 | 45.1272 | 45.5111 | 45.8553 | 46.1609 | 46.4286 | 46.6592 | 46.8532 | 47.0112 | 47.1337 | 47.221 | 47.2732 | 47.2906
|  |  | 0 | 0 | 0 | 0 | 0 | 0 | 0 | 0 | 0 | 0 | 0 | 0 | 0 | 0 | 0 | 0 | 0 | 0 | 0 | 0 | 0 | 0 | 0 | 0 | 0 | 0 | 0 | 0 | 0 | 0 | 0 | 0 | 0 | 0 | 0 | 0 | 0 | 0 | 0 | 0 | 0 | 0 | 0 | 0 | 0 | 0 | 0 | 0 | 0 | 0 | 0 | 0 | 0 | 0 | 0 | 0 | 0 | 0 | 0 | 0 | 0 | 0 | 0 | 0 | 0 | 0 | 0 | 0 | 0 | 0 | 0 | 0 | 0 | 0 | 0 | 0 | 0 | 0 | 0 | 0 | 0 | 0 | 0 | 0.71094 | 0.66132 | 0.6041 | 0.53836 | 0.4631 | 0.37727 | 0.27976 | 0.1694
3.8043
|  | L1 | 43.7811 | 43.7637 | 43.7113 | 43.6239 | 43.5013 | 43.3431 | 43.1491 | 42.9187 | 42.6516 | 42.347 | 42.0043 | 41.6227 | 41.2015 | 40.7398 | 41.9815 | 43.7811 | 45.4457 | 46.9845 | 48.4066 | 49.7206 | 50.9344 | 52.0555 | 53.0908 | 54.0465 | 54.9285 | 55.7419 | 56.4916 | 57.1818 | 57.8165 | 58.3992 | 58.933 | 59.4209 | 59.8654 | 60.2687 | 60.6329 | 60.9599 | 61.2513 | 61.5084 | 61.7326 | 61.9248 | 62.0859 | 62.2168 | 62.3179 | 62.3898 | 62.4329 | 90 | 90 | 90 | 90 | 90 | 90 | 90 | 90 | 90 | 90 | 90 | 90 | 90 | 90 | 90 | 90 | 90 | 90 | 90 | 90 | 90 | 90 | 90 | 90 | 90 | 90 | 90 | 90 | 90 | 90 | 90 | 90 | 90 | 90 | 90 | 90 | 90 | 90 | 90 | 90 | 90 | 90 | 90 | 90 | 90 | 90
|  |  | 0 | 0 | 0 | 0 | 0 | 0 | 0 | 0 | 0 | 0 | 0 | 0 | 0 | 0 | 0 | 0 | 0 | 0 | 0 | 0 | 0 | 0 | 0 | 0 | 0 | 0 | 0 | 0 | 0 | 0 | 0 | 0 | 0 | 0 | 0 | 0 | 0 | 0 | 0 | 0 | 0 | 0 | 0 | 0 | 0 | 0 | 0 | 0 | 0 | 0 | 0 | 0 | 0 | 0 | 0 | 0 | 0 | 0 | 0 | 0 | 0 | 0 | 0 | 0 | 0 | 0 | 0 | 0 | 0 | 0 | 0 | 0 | 0 | 0 | 0 | 0 | 0 | 0 | 0 | 0 | 0 | 0 | 0 | 0.71094 | 0.66132 | 0.6041 | 0.53836 | 0.4631 | 0.37727 | 0.27976 | 0.1694
3.8043
|  | L2 | 48.9909 | 48.9736 | 48.9217 | 48.835 | 48.7133 | 48.5562 | 48.3632 | 48.1338 | 47.8672 | 47.5629 | 47.2197 | 46.8367 | 46.4129 | 45.9469 | 45.4375 | 44.8831 | 45.4457 | 46.9845 | 48.4066 | 49.7206 | 50.9344 | 52.0555 | 53.0908 | 54.0465 | 54.9285 | 55.7419 | 56.4916 | 57.1818 | 57.8165 | 58.3992 | 58.933 | 59.4209 | 59.8654 | 60.2687 | 60.6329 | 60.9599 | 61.2513 | 61.5084 | 61.7326 | 61.9248 | 62.0859 | 62.2168 | 62.3179 | 62.3898 | 62.4329 | 62.4472 | 62.4329 | 62.3898 | 62.3179 | 62.2168 | 62.0859 | 61.9248 | 61.7326 | 61.5084 | 61.2513 | 63.0472 | 65.0967 | 66.8493 | 68.3605 | 69.6731 | 70.821 | 71.8308 | 72.7239 | 73.5176 | 74.226 | 74.8605 | 75.4307 | 75.9445 | 76.4085 | 76.8285 | 77.2091 | 77.5544 | 77.8679 | 78.1525 | 78.4108 | 78.645 | 78.8572 | 79.0488 | 79.2215 | 79.3764 | 79.5147 | 79.6372 | 79.7449 | 79.8384 | 79.9183 | 79.9851 | 80.0392 | 80.0809 | 80.1106 | 80.1283 | 80.1342
| feb-oct |  | 0 | 0 | 0 | 0 | 0 | 0 | 0 | 0 | 0 | 0 | 0 | 0 | 0 | 0 | 0 | 0 | 0 | 0 | 0 | 0 | 0 | 0 | 0 | 0 | 0 | 0 | 0 | 0 | 0 | 0 | 0 | 0 | 0 | 0 | 0 | 0 | 0 | 0 | 0 | 0 | 0 | 0 | 0 | 0 | 0 | 0 | 0 | 0 | 0 | 0 | 0 | 0 | 0 | 0 | 0 | 0 | 0 | 0 | 0 | 0 | 0 | 0 | 0 | 0 | 0 | 0 | 0 | 0 | 0 | 0 | 0 | 0 | 0 | 0 | 0 | 0 | 0 | 0 | 0 | 0 | 0 | 0 | 0 | 0.71094 | 0.66132 | 0.6041 | 0.53836 | 0.4631 | 0.37727 | 0.27976 | 0.1694
3.8043
| X2=7*H/8 | L3 | 55.1755 | 55.1591 | 55.11 | 55.0278 | 54.9124 | 54.7632 | 54.5798 | 54.3614 | 54.1072 | 53.8163 | 53.4875 | 53.1197 | 52.7112 | 52.2607 | 51.7663 | 51.2261 | 50.638 | 49.9997 | 49.3086 | 49.7206 | 50.9344 | 52.0555 | 53.0908 | 54.0465 | 54.9285 | 55.7419 | 56.4916 | 57.1818 | 57.8165 | 58.3992 | 58.933 | 59.4209 | 59.8654 | 60.2687 | 60.6329 | 60.9599 | 61.2513 | 61.5084 | 61.7326 | 61.9248 | 62.0859 | 62.2168 | 62.3179 | 62.3898 | 62.4329 | 62.4472 | 62.4329 | 62.3898 | 62.3179 | 62.2168 | 62.0859 | 61.9248 | 61.7326 | 61.5084 | 61.2513 | 60.9599 | 60.6329 | 60.2687 | 59.8654 | 59.4209 | 58.933 | 58.3992 | 58.1178 | 59.3848 | 60.5351 | 61.5812 | 62.5338 | 63.4022 | 64.1946 | 64.9182 | 65.5794 | 66.1834 | 66.7354 | 67.2393 | 67.6991 | 68.1179 | 68.4987 | 68.844 | 69.156 | 69.4368 | 69.688 | 69.9112 | 70.1077 | 70.2785 | 70.4248 | 70.5472 | 70.6465 | 70.7231 | 70.7776 | 70.8102 | 70.821
|  |  | 0 | 0 | 0 | 0 | 0 | 0 | 0 | 0 | 0 | 0 | 0 | 0 | 0 | 0 | 0 | 0 | 0 | 0 | 0 | 0 | 0 | 0 | 0 | 0 | 0 | 0 | 0 | 0 | 0 | 0 | 0 | 0 | 0 | 0 | 0 | 0 | 0 | 0 | 0 | 0 | 0 | 0 | 0 | 0 | 0 | 0 | 0 | 0 | 0 | 0 | 0 | 0 | 0 | 0 | 0 | 0 | 0 | 0 | 0 | 0 | 0 | 0 | 0 | 0 | 0 | 0 | 0 | 0 | 0 | 0 | 0 | 0 | 0 | 0 | 0 | 0 | 0 | 0 | 0 | 0 | 0 | 0 | 0 | 0.71094 | 0.66132 | 0.6041 | 0.53836 | 0.4631 | 0.37727 | 0.27976 | 0.1694
3.8043
|  | L4 | 62.4472 | 62.4329 | 62.3898 | 62.3179 | 62.2168 | 62.0859 | 61.9248 | 61.7326 | 61.5084 | 61.2513 | 60.9599 | 60.6329 | 60.2687 | 59.8654 | 59.4209 | 58.933 | 58.3992 | 57.8165 | 57.1818 | 56.4916 | 55.7419 | 54.9285 | 54.0465 | 54.0465 | 54.9285 | 55.7419 | 56.4916 | 57.1818 | 57.8165 | 58.3992 | 58.933 | 59.4209 | 59.8654 | 60.2687 | 60.6329 | 60.9599 | 61.2513 | 61.5084 | 61.7326 | 61.9248 | 62.0859 | 62.2168 | 62.3179 | 62.3898 | 62.4329 | 62.4472 | 62.4329 | 62.3898 | 62.3179 | 62.2168 | 62.0859 | 61.9248 | 61.7326 | 61.5084 | 61.2513 | 60.9599 | 60.6329 | 60.2687 | 59.8654 | 59.4209 | 58.933 | 58.3992 | 57.8165 | 57.1818 | 56.4916 | 55.7419 | 54.9285 | 54.0465 | 54.0465 | 54.9285 | 55.7419 | 56.4916 | 57.1818 | 57.8165 | 58.3992 | 58.933 | 59.4209 | 59.8654 | 60.2687 | 60.6329 | 60.9599 | 61.2513 | 61.5084 | 61.7326 | 61.9248 | 62.0859 | 62.2168 | 62.3179 | 62.3898 | 62.4329 | 62.4472
|  |  | 0 | 0 | 0 | 0 | 0 | 0 | 0 | 0 | 0 | 0 | 0 | 0 | 0 | 0 | 0 | 0 | 0 | 0 | 0 | 0 | 0 | 0 | 0 | 0 | 0 | 0 | 0 | 0 | 0 | 0 | 0 | 0 | 0 | 0 | 0 | 0 | 0 | 0 | 0 | 0 | 0 | 0 | 0 | 0 | 0 | 0 | 0 | 0 | 0 | 0 | 0 | 0 | 0 | 0 | 0 | 0 | 0 | 0 | 0 | 0 | 0 | 0 | 0 | 0 | 0 | 0 | 0 | 0 | 0 | 0 | 0 | 0 | 0 | 0 | 0 | 0 | 0 | 0 | 0 | 0 | 0 | 0 | 0 | 0.71094 | 0.66132 | 0.6041 | 0.53836 | 0.4631 | 0.37727 | 0.27976 | 0.1694
3.8043
|  | L5 | 70.821 | 70.8102 | 70.7776 | 70.7231 | 70.6465 | 70.5472 | 70.4248 | 70.2785 | 70.1077 | 69.9112 | 69.688 | 69.4368 | 69.156 | 68.844 | 68.4987 | 68.1179 | 67.6991 | 67.2393 | 66.7354 | 66.1834 | 65.5794 | 64.9182 | 64.1946 | 63.4022 | 62.5338 | 61.5812 | 60.5351 | 59.3848 | 58.1178 | 58.3992 | 58.933 | 59.4209 | 59.8654 | 60.2687 | 60.6329 | 60.9599 | 61.2513 | 61.5084 | 61.7326 | 61.9248 | 62.0859 | 62.2168 | 62.3179 | 62.3898 | 62.4329 | 62.4472 | 62.4329 | 62.3898 | 62.3179 | 62.2168 | 62.0859 | 61.9248 | 61.7326 | 61.5084 | 61.2513 | 60.9599 | 60.6329 | 60.2687 | 59.8654 | 59.4209 | 58.933 | 58.3992 | 38.7937 | 40.1958 | 41.5093 | 42.7382 | 43.8867 | 44.959 | 45.9591 | 46.8906 | 47.7571 | 48.5621 | 49.3086 | 49.9997 | 50.638 | 51.2261 | 51.7663 | 52.2607 | 52.7112 | 53.1197 | 53.4875 | 53.8163 | 54.1072 | 54.3614 | 54.5798 | 54.7632 | 54.9124 | 55.0278 | 55.11 | 55.1591 | 55.1755
|  |  | 0 | 0 | 0 | 0 | 0 | 0 | 0 | 0 | 0 | 0 | 0 | 0 | 0 | 0 | 0 | 0 | 0 | 0 | 0 | 0 | 0 | 0 | 0 | 0 | 0 | 0 | 0 | 0 | 0 | 0 | 0 | 0 | 0 | 0 | 0 | 0 | 0 | 0 | 0 | 0 | 0 | 0 | 0 | 0 | 0 | 0 | 0 | 0 | 0 | 0 | 0 | 0 | 0 | 0 | 0 | 0 | 0 | 0 | 0 | 0 | 0 | 0 | 0 | 0 | 0 | 0 | 0 | 0 | 0 | 0 | 0 | 0 | 0 | 0 | 0 | 0 | 0 | 0 | 0 | 0 | 0 | 0 | 0 | 0.71094 | 0.66132 | 0.6041 | 0.53836 | 0.4631 | 0.37727 | 0.27976 | 0.1694
3.8043
|  | L6 | 80.1342 | 80.1283 | 80.1106 | 80.0809 | 80.0392 | 79.9851 | 79.9183 | 79.8384 | 79.7449 | 79.6372 | 79.5147 | 79.3764 | 79.2215 | 79.0488 | 78.8572 | 78.645 | 78.4108 | 78.1525 | 77.8679 | 77.5544 | 77.2091 | 76.8285 | 76.4085 | 75.9445 | 75.4307 | 74.8605 | 74.226 | 73.5176 | 72.7239 | 71.8308 | 70.821 | 69.6731 | 68.3605 | 66.8493 | 65.0967 | 63.0472 | 61.2513 | 61.5084 | 61.7326 | 61.9248 | 62.0859 | 62.2168 | 62.3179 | 62.3898 | 62.4329 | 62.4472 | 62.4329 | 62.3898 | 62.3179 | 62.2168 | 62.0859 | 61.9248 | 61.7326 | 61.5084 | 61.2513 | 60.9599 | 60.6329 | 60.2687 | 59.8654 | 59.4209 | 58.933 | 58.3992 | 57.8165 | 57.1818 | 56.4916 | 55.7419 | 54.9285 | 54.0465 | 53.0908 | 52.0555 | 50.9344 | 49.7206 | 48.4066 | 46.9845 | 45.4457 | 44.8831 | 45.4375 | 45.9469 | 46.4129 | 46.8367 | 47.2197 | 47.5629 | 47.8672 | 48.1338 | 48.3632 | 48.5562 | 48.7133 | 48.835 | 48.9217 | 48.9736 | 48.9909
|  |  | 0 | 0 | 0 | 0 | 0 | 0 | 0 | 0 | 0 | 0 | 0 | 0 | 0 | 0 | 0 | 0 | 0 | 0 | 0 | 0 | 0 | 0 | 0 | 0 | 0 | 0 | 0 | 0 | 0 | 0 | 0 | 0 | 0 | 0 | 0 | 0 | 0 | 0 | 0 | 0 | 0 | 0 | 0 | 0 | 0 | 0 | 0 | 0 | 0 | 0 | 0 | 0 | 0 | 0 | 0 | 0 | 0 | 0 | 0 | 0 | 0 | 0 | 0 | 0 | 0 | 0 | 0 | 0 | 0 | 0 | 0 | 0 | 0 | 0 | 0 | 0 | 0 | 0 | 0 | 0 | 0 | 0 | 0 | 0.71094 | 0.66132 | 0.6041 | 0.53836 | 0.4631 | 0.37727 | 0.27976 | 0.1694
3.8043
|  | L7 | 90 | 90 | 90 | 90 | 90 | 90 | 90 | 90 | 90 | 90 | 90 | 90 | 90 | 90 | 90 | 90 | 90 | 90 | 90 | 90 | 90 | 90 | 90 | 90 | 90 | 90 | 90 | 90 | 90 | 90 | 90 | 90 | 90 | 90 | 90 | 90 | 90 | 90 | 90 | 90 | 90 | 90 | 90 | 90 | 90 | 62.4472 | 62.4329 | 62.3898 | 62.3179 | 62.2168 | 62.0859 | 61.9248 | 61.7326 | 61.5084 | 61.2513 | 60.9599 | 60.6329 | 60.2687 | 59.8654 | 59.4209 | 58.933 | 58.3992 | 57.8165 | 57.1818 | 56.4916 | 55.7419 | 54.9285 | 54.0465 | 53.0908 | 52.0555 | 50.9344 | 49.7206 | 48.4066 | 46.9845 | 45.4457 | 43.7811 | 41.9815 | 40.7398 | 41.2015 | 41.6227 | 42.0043 | 42.347 | 42.6516 | 42.9187 | 43.1491 | 43.3431 | 43.5013 | 43.6239 | 43.7113 | 43.7637 | 43.7811
|  |  | 0 | 0 | 0 | 0 | 0 | 0 | 0 | 0 | 0 | 0 | 0 | 0 | 0 | 0 | 0 | 0 | 0 | 0 | 0 | 0 | 0 | 0 | 0 | 0 | 0 | 0 | 0 | 0 | 0 | 0 | 0 | 0 | 0 | 0 | 0 | 0 | 0 | 0 | 0 | 0 | 0 | 0 | 0 | 0 | 0 | 0 | 0 | 0 | 0 | 0 | 0 | 0 | 0 | 0 | 0 | 0 | 0 | 0 | 0 | 0 | 0 | 0 | 0 | 0 | 0 | 0 | 0 | 0 | 0 | 0 | 0 | 0 | 0 | 0 | 0 | 0 | 0 | 0 | 0 | 0 | 0 | 0 | 0 | 0.71094 | 0.66132 | 0.6041 | 0.53836 | 0.4631 | 0.37727 | 0.27976 | 0.1694
3.8043
|  | L1 | 39.8056 | 39.7884 | 39.7369 | 39.6509 | 39.5302 | 39.3748 | 39.1843 | 38.9583 | 38.6965 | 38.3985 | 38.0637 | 37.6916 | 37.2816 | 36.833 | 38.0415 | 39.8056 | 41.4509 | 42.9838 | 44.4108 | 45.7381 | 46.9718 | 48.1179 | 49.1817 | 50.1686 | 51.0833 | 51.9304 | 52.714 | 53.4379 | 54.1056 | 54.7203 | 55.285 | 55.8022 | 56.2745 | 56.7038 | 57.0923 | 57.4415 | 57.7531 | 58.0284 | 58.2687 | 58.4749 | 58.6479 | 58.7885 | 58.8972 | 58.9746 | 59.0208 | 90 | 90 | 90 | 90 | 90 | 90 | 90 | 90 | 90 | 90 | 90 | 90 | 90 | 90 | 90 | 90 | 90 | 90 | 90 | 90 | 90 | 90 | 90 | 90 | 90 | 90 | 90 | 90 | 90 | 90 | 90 | 90 | 90 | 90 | 90 | 90 | 90 | 90 | 90 | 90 | 90 | 90 | 90 | 90 | 90 | 90
|  |  | 0 | 0 | 0 | 0 | 0 | 0 | 0 | 0 | 0 | 0 | 0 | 0 | 0 | 0 | 0 | 0 | 0 | 0 | 0 | 0 | 0 | 0 | 0 | 0 | 0 | 0 | 0 | 0 | 0 | 0 | 0 | 0 | 0 | 0 | 0 | 0 | 0 | 0 | 0 | 0 | 0 | 0 | 0 | 0 | 0 | 0 | 0 | 0 | 0 | 0 | 0 | 0 | 0 | 0 | 0 | 0 | 0 | 0 | 0 | 0 | 0 | 0 | 0 | 0 | 0 | 0 | 0 | 0 | 0 | 0 | 0 | 0 | 0 | 0 | 0 | 0 | 0 | 0 | 0 | 0 | 0 | 0 | 0 | 0.71094 | 0.66132 | 0.6041 | 0.53836 | 0.4631 | 0.37727 | 0.27976 | 0.1694
3.8043
|  | L2 | 45 | 44.9825 | 44.9301 | 44.8426 | 44.7198 | 44.5615 | 44.3671 | 44.1363 | 43.8685 | 43.563 | 43.2192 | 42.8362 | 42.4131 | 41.949 | 41.4428 | 40.8934 | 41.4509 | 42.9838 | 44.4108 | 45.7381 | 46.9718 | 48.1179 | 49.1817 | 50.1686 | 51.0833 | 51.9304 | 52.714 | 53.4379 | 54.1056 | 54.7203 | 55.285 | 55.8022 | 56.2745 | 56.7038 | 57.0923 | 57.4415 | 57.7531 | 58.0284 | 58.2687 | 58.4749 | 58.6479 | 58.7885 | 58.8972 | 58.9746 | 59.0208 | 59.0362 | 59.0208 | 58.9746 | 58.8972 | 58.7885 | 58.6479 | 58.4749 | 58.2687 | 58.0284 | 57.7531 | 59.6826 | 61.9025 | 63.8158 | 65.4759 | 66.9255 | 68.1986 | 69.3227 | 70.32 | 71.2086 | 72.0034 | 72.7167 | 73.3588 | 73.9383 | 74.4623 | 74.9371 | 75.3678 | 75.7588 | 76.1141 | 76.4369 | 76.7301 | 76.9961 | 77.2371 | 77.4549 | 77.6512 | 77.8274 | 77.9847 | 78.1242 | 78.2467 | 78.3532 | 78.4441 | 78.5202 | 78.5818 | 78.6294 | 78.6632 | 78.6834 | 78.6901
| feb-oct |  | 0 | 0 | 0 | 0 | 0 | 0 | 0 | 0 | 0 | 0 | 0 | 0 | 0 | 0 | 0 | 0 | 0 | 0 | 0 | 0 | 0 | 0 | 0 | 0 | 0 | 0 | 0 | 0 | 0 | 0 | 0 | 0 | 0 | 0 | 0 | 0 | 0 | 0 | 0 | 0 | 0 | 0 | 0 | 0 | 0 | 0 | 0 | 0 | 0 | 0 | 0 | 0 | 0 | 0 | 0 | 0 | 0 | 0 | 0 | 0 | 0 | 0 | 0 | 0 | 0 | 0 | 0 | 0 | 0 | 0 | 0 | 0 | 0 | 0 | 0 | 0 | 0 | 0 | 0 | 0 | 0 | 0 | 0 | 0.71094 | 0.66132 | 0.6041 | 0.53836 | 0.4631 | 0.37727 | 0.27976 | 0.1694
3.8043
| X3=6*H/8 | L3 | 51.3402 | 51.3232 | 51.272 | 51.1866 | 51.0666 | 50.9116 | 50.7212 | 50.4947 | 50.2314 | 49.9305 | 49.5908 | 49.2115 | 48.7911 | 48.3283 | 47.8217 | 47.2695 | 46.67 | 46.0212 | 45.3211 | 45.7381 | 46.9718 | 48.1179 | 49.1817 | 50.1686 | 51.0833 | 51.9304 | 52.714 | 53.4379 | 54.1056 | 54.7203 | 55.285 | 55.8022 | 56.2745 | 56.7038 | 57.0923 | 57.4415 | 57.7531 | 58.0284 | 58.2687 | 58.4749 | 58.6479 | 58.7885 | 58.8972 | 58.9746 | 59.0208 | 59.0362 | 59.0208 | 58.9746 | 58.8972 | 58.7885 | 58.6479 | 58.4749 | 58.2687 | 58.0284 | 57.7531 | 57.4415 | 57.0923 | 56.7038 | 56.2745 | 55.8022 | 55.285 | 54.7203 | 54.4232 | 55.7639 | 56.9879 | 58.1064 | 59.1294 | 60.0657 | 60.9231 | 61.7085 | 62.4281 | 63.0873 | 63.691 | 64.2433 | 64.7481 | 65.2087 | 65.6281 | 66.009 | 66.3536 | 66.664 | 66.9419 | 67.1891 | 67.4068 | 67.5963 | 67.7586 | 67.8945 | 68.0047 | 68.0898 | 68.1504 | 68.1865 | 68.1986
|  |  | 0 | 0 | 0 | 0 | 0 | 0 | 0 | 0 | 0 | 0 | 0 | 0 | 0 | 0 | 0 | 0 | 0 | 0 | 0 | 0 | 0 | 0 | 0 | 0 | 0 | 0 | 0 | 0 | 0 | 0 | 0 | 0 | 0 | 0 | 0 | 0 | 0 | 0 | 0 | 0 | 0 | 0 | 0 | 0 | 0 | 0 | 0 | 0 | 0 | 0 | 0 | 0 | 0 | 0 | 0 | 0 | 0 | 0 | 0 | 0 | 0 | 0 | 0 | 0 | 0 | 0 | 0 | 0 | 0 | 0 | 0 | 0 | 0 | 0 | 0 | 0 | 0 | 0 | 0 | 0 | 0 | 0 | 0 | 0.71094 | 0.66132 | 0.6041 | 0.53836 | 0.4631 | 0.37727 | 0.27976 | 0.1694
3.8043
|  | L4 | 59.0362 | 59.0208 | 58.9746 | 58.8972 | 58.7885 | 58.6479 | 58.4749 | 58.2687 | 58.0284 | 57.7531 | 57.4415 | 57.0923 | 56.7038 | 56.2745 | 55.8022 | 55.285 | 54.7203 | 54.1056 | 53.4379 | 52.714 | 51.9304 | 51.0833 | 50.1686 | 50.1686 | 51.0833 | 51.9304 | 52.714 | 53.4379 | 54.1056 | 54.7203 | 55.285 | 55.8022 | 56.2745 | 56.7038 | 57.0923 | 57.4415 | 57.7531 | 58.0284 | 58.2687 | 58.4749 | 58.6479 | 58.7885 | 58.8972 | 58.9746 | 59.0208 | 59.0362 | 59.0208 | 58.9746 | 58.8972 | 58.7885 | 58.6479 | 58.4749 | 58.2687 | 58.0284 | 57.7531 | 57.4415 | 57.0923 | 56.7038 | 56.2745 | 55.8022 | 55.285 | 54.7203 | 54.1056 | 53.4379 | 52.714 | 51.9304 | 51.0833 | 50.1686 | 50.1686 | 51.0833 | 51.9304 | 52.714 | 53.4379 | 54.1056 | 54.7203 | 55.285 | 55.8022 | 56.2745 | 56.7038 | 57.0923 | 57.4415 | 57.7531 | 58.0284 | 58.2687 | 58.4749 | 58.6479 | 58.7885 | 58.8972 | 58.9746 | 59.0208 | 59.0362
|  |  | 0 | 0 | 0 | 0 | 0 | 0 | 0 | 0 | 0 | 0 | 0 | 0 | 0 | 0 | 0 | 0 | 0 | 0 | 0 | 0 | 0 | 0 | 0 | 0 | 0 | 0 | 0 | 0 | 0 | 0 | 0 | 0 | 0 | 0 | 0 | 0 | 0 | 0 | 0 | 0 | 0 | 0 | 0 | 0 | 0 | 0 | 0 | 0 | 0 | 0 | 0 | 0 | 0 | 0 | 0 | 0 | 0 | 0 | 0 | 0 | 0 | 0 | 0 | 0 | 0 | 0 | 0 | 0 | 0 | 0 | 0 | 0 | 0 | 0 | 0 | 0 | 0 | 0 | 0 | 0 | 0 | 0 | 0 | 0.71094 | 0.66132 | 0.6041 | 0.53836 | 0.4631 | 0.37727 | 0.27976 | 0.1694
3.8043
|  | L5 | 68.1986 | 68.1865 | 68.1504 | 68.0898 | 68.0047 | 67.8945 | 67.7586 | 67.5963 | 67.4068 | 67.1891 | 66.9419 | 66.664 | 66.3536 | 66.009 | 65.6281 | 65.2087 | 64.7481 | 64.2433 | 63.691 | 63.0873 | 62.4281 | 61.7085 | 60.9231 | 60.0657 | 59.1294 | 58.1064 | 56.9879 | 55.7639 | 54.4232 | 54.7203 | 55.285 | 55.8022 | 56.2745 | 56.7038 | 57.0923 | 57.4415 | 57.7531 | 58.0284 | 58.2687 | 58.4749 | 58.6479 | 58.7885 | 58.8972 | 58.9746 | 59.0208 | 59.0362 | 59.0208 | 58.9746 | 58.8972 | 58.7885 | 58.6479 | 58.4749 | 58.2687 | 58.0284 | 57.7531 | 57.4415 | 57.0923 | 56.7038 | 56.2745 | 55.8022 | 55.285 | 54.7203 | 34.9532 | 36.3059 | 37.581 | 38.7813 | 39.9096 | 40.9685 | 41.9611 | 42.89 | 43.7579 | 44.5674 | 45.3211 | 46.0212 | 46.67 | 47.2695 | 47.8217 | 48.3283 | 48.7911 | 49.2115 | 49.5908 | 49.9305 | 50.2314 | 50.4947 | 50.7212 | 50.9116 | 51.0666 | 51.1866 | 51.272 | 51.3232 | 51.3402
|  |  | 0 | 0 | 0 | 0 | 0 | 0 | 0 | 0 | 0 | 0 | 0 | 0 | 0 | 0 | 0 | 0 | 0 | 0 | 0 | 0 | 0 | 0 | 0 | 0 | 0 | 0 | 0 | 0 | 0 | 0 | 0 | 0 | 0 | 0 | 0 | 0 | 0 | 0 | 0 | 0 | 0 | 0 | 0 | 0 | 0 | 0 | 0 | 0 | 0 | 0 | 0 | 0 | 0 | 0 | 0 | 0 | 0 | 0 | 0 | 0 | 0 | 0 | 0 | 0 | 0 | 0 | 0 | 0 | 0 | 0 | 0 | 0 | 0 | 0 | 0 | 0 | 0 | 0 | 0 | 0 | 0 | 0 | 0 | 0.71094 | 0.66132 | 0.6041 | 0.53836 | 0.4631 | 0.37727 | 0.27976 | 0.1694
3.8043
|  | L6 | 78.6901 | 78.6834 | 78.6632 | 78.6294 | 78.5818 | 78.5202 | 78.4441 | 78.3532 | 78.2467 | 78.1242 | 77.9847 | 77.8274 | 77.6512 | 77.4549 | 77.2371 | 76.9961 | 76.7301 | 76.4369 | 76.1141 | 75.7588 | 75.3678 | 74.9371 | 74.4623 | 73.9383 | 73.3588 | 72.7167 | 72.0034 | 71.2086 | 70.32 | 69.3227 | 68.1986 | 66.9255 | 65.4759 | 63.8158 | 61.9025 | 59.6826 | 57.7531 | 58.0284 | 58.2687 | 58.4749 | 58.6479 | 58.7885 | 58.8972 | 58.9746 | 59.0208 | 59.0362 | 59.0208 | 58.9746 | 58.8972 | 58.7885 | 58.6479 | 58.4749 | 58.2687 | 58.0284 | 57.7531 | 57.4415 | 57.0923 | 56.7038 | 56.2745 | 55.8022 | 55.285 | 54.7203 | 54.1056 | 53.4379 | 52.714 | 51.9304 | 51.0833 | 50.1686 | 49.1817 | 48.1179 | 46.9718 | 45.7381 | 44.4108 | 42.9838 | 41.4509 | 40.8934 | 41.4428 | 41.949 | 42.4131 | 42.8362 | 43.2192 | 43.563 | 43.8685 | 44.1363 | 44.3671 | 44.5615 | 44.7198 | 44.8426 | 44.9301 | 44.9825 | 45
|  |  | 0 | 0 | 0 | 0 | 0 | 0 | 0 | 0 | 0 | 0 | 0 | 0 | 0 | 0 | 0 | 0 | 0 | 0 | 0 | 0 | 0 | 0 | 0 | 0 | 0 | 0 | 0 | 0 | 0 | 0 | 0 | 0 | 0 | 0 | 0 | 0 | 0 | 0 | 0 | 0 | 0 | 0 | 0 | 0 | 0 | 0 | 0 | 0 | 0 | 0 | 0 | 0 | 0 | 0 | 0 | 0 | 0 | 0 | 0 | 0 | 0 | 0 | 0 | 0 | 0 | 0 | 0 | 0 | 0 | 0 | 0 | 0 | 0 | 0 | 0 | 0 | 0 | 0 | 0 | 0 | 0 | 0 | 0 | 0.71094 | 0.66132 | 0.6041 | 0.53836 | 0.4631 | 0.37727 | 0.27976 | 0.1694
3.8043
|  | L7 | 90 | 90 | 90 | 90 | 90 | 90 | 90 | 90 | 90 | 90 | 90 | 90 | 90 | 90 | 90 | 90 | 90 | 90 | 90 | 90 | 90 | 90 | 90 | 90 | 90 | 90 | 90 | 90 | 90 | 90 | 90 | 90 | 90 | 90 | 90 | 90 | 90 | 90 | 90 | 90 | 90 | 90 | 90 | 90 | 90 | 59.0362 | 59.0208 | 58.9746 | 58.8972 | 58.7885 | 58.6479 | 58.4749 | 58.2687 | 58.0284 | 57.7531 | 57.4415 | 57.0923 | 56.7038 | 56.2745 | 55.8022 | 55.285 | 54.7203 | 54.1056 | 53.4379 | 52.714 | 51.9304 | 51.0833 | 50.1686 | 49.1817 | 48.1179 | 46.9718 | 45.7381 | 44.4108 | 42.9838 | 41.4509 | 39.8056 | 38.0415 | 36.833 | 37.2816 | 37.6916 | 38.0637 | 38.3985 | 38.6965 | 38.9583 | 39.1843 | 39.3748 | 39.5302 | 39.6509 | 39.7369 | 39.7884 | 39.8056
|  |  | 0 | 0 | 0 | 0 | 0 | 0 | 0 | 0 | 0 | 0 | 0 | 0 | 0 | 0 | 0 | 0 | 0 | 0 | 0 | 0 | 0 | 0 | 0 | 0 | 0 | 0 | 0 | 0 | 0 | 0 | 0 | 0 | 0 | 0 | 0 | 0 | 0 | 0 | 0 | 0 | 0 | 0 | 0 | 0 | 0 | 0 | 0 | 0 | 0 | 0 | 0 | 0 | 0 | 0 | 0 | 0 | 0 | 0 | 0 | 0 | 0 | 0 | 0 | 0 | 0 | 0 | 0 | 0 | 0 | 0 | 0 | 0 | 0 | 0 | 0 | 0 | 0 | 0 | 0 | 0 | 0 | 0 | 0 | 0.71094 | 0.66132 | 0.6041 | 0.53836 | 0.4631 | 0.37727 | 0.27976 | 0.1694
3.8043
|  | L1 | 35.3112 | 35.2947 | 35.2453 | 35.1629 | 35.0474 | 34.8986 | 34.7163 | 34.5005 | 34.2507 | 33.9668 | 33.6484 | 33.2951 | 32.9067 | 32.4827 | 33.6273 | 35.3112 | 36.8963 | 38.3859 | 39.784 | 41.0945 | 42.3215 | 43.4689 | 44.5408 | 45.541 | 46.4731 | 47.3405 | 48.1467 | 48.8947 | 49.5873 | 50.2273 | 50.8171 | 51.359 | 51.8551 | 52.3073 | 52.7173 | 53.0867 | 53.4169 | 53.7091 | 53.9644 | 54.1838 | 54.3681 | 54.518 | 54.634 | 54.7165 | 54.766 | 90 | 90 | 90 | 90 | 90 | 90 | 90 | 90 | 90 | 90 | 90 | 90 | 90 | 90 | 90 | 90 | 90 | 90 | 90 | 90 | 90 | 90 | 90 | 90 | 90 | 90 | 90 | 90 | 90 | 90 | 90 | 90 | 90 | 90 | 90 | 90 | 90 | 90 | 90 | 90 | 90 | 90 | 90 | 90 | 90 | 90
|  |  | 0 | 0 | 0 | 0 | 0 | 0 | 0 | 0 | 0 | 0 | 0 | 0 | 0 | 0 | 0 | 0 | 0 | 0 | 0 | 0 | 0 | 0 | 0 | 0 | 0 | 0 | 0 | 0 | 0 | 0 | 0 | 0 | 0 | 0 | 0 | 0 | 0 | 0 | 0 | 0 | 0 | 0 | 0 | 0 | 0 | 0 | 0 | 0 | 0 | 0 | 0 | 0 | 0 | 0 | 0 | 0 | 0 | 0 | 0 | 0 | 0 | 0 | 0 | 0 | 0 | 0 | 0 | 0 | 0 | 0 | 0 | 0 | 0 | 0 | 0 | 0 | 0 | 0 | 0 | 0 | 0 | 0 | 0 | 0.71094 | 0.66132 | 0.6041 | 0.53836 | 0.4631 | 0.37727 | 0.27976 | 0.1694
3.8043
|  | L2 | 40.3645 | 40.3473 | 40.2956 | 40.2093 | 40.0883 | 39.9322 | 39.741 | 39.5142 | 39.2513 | 38.952 | 38.6157 | 38.2419 | 37.8298 | 37.3789 | 36.8884 | 36.3576 | 36.8963 | 38.3859 | 39.784 | 41.0945 | 42.3215 | 43.4689 | 44.5408 | 45.541 | 46.4731 | 47.3405 | 48.1467 | 48.8947 | 49.5873 | 50.2273 | 50.8171 | 51.359 | 51.8551 | 52.3073 | 52.7173 | 53.0867 | 53.4169 | 53.7091 | 53.9644 | 54.1838 | 54.3681 | 54.518 | 54.634 | 54.7165 | 54.766 | 54.7824 | 54.766 | 54.7165 | 54.634 | 54.518 | 54.3681 | 54.1838 | 53.9644 | 53.7091 | 53.4169 | 55.4738 | 57.8667 | 59.9509 | 61.7755 | 63.3805 | 64.7989 | 66.0579 | 67.1799 | 68.1835 | 69.0841 | 69.8947 | 70.6262 | 71.2878 | 71.8872 | 72.4312 | 72.9254 | 73.3748 | 73.7835 | 74.1552 | 74.4931 | 74.8 | 75.0782 | 75.3298 | 75.5567 | 75.7605 | 75.9425 | 76.1039 | 76.2458 | 76.3691 | 76.4744 | 76.5626 | 76.634 | 76.6891 | 76.7283 | 76.7517 | 76.7595
| feb-oct |  | 0 | 0 | 0 | 0 | 0 | 0 | 0 | 0 | 0 | 0 | 0 | 0 | 0 | 0 | 0 | 0 | 0 | 0 | 0 | 0 | 0 | 0 | 0 | 0 | 0 | 0 | 0 | 0 | 0 | 0 | 0 | 0 | 0 | 0 | 0 | 0 | 0 | 0 | 0 | 0 | 0 | 0 | 0 | 0 | 0 | 0 | 0 | 0 | 0 | 0 | 0 | 0 | 0 | 0 | 0 | 0 | 0 | 0 | 0 | 0 | 0 | 0 | 0 | 0 | 0 | 0 | 0 | 0 | 0 | 0 | 0 | 0 | 0 | 0 | 0 | 0 | 0 | 0 | 0 | 0 | 0 | 0 | 0 | 0.71094 | 0.66132 | 0.6041 | 0.53836 | 0.4631 | 0.37727 | 0.27976 | 0.1694
3.8043
| X4=5*H/8 | L3 | 46.7357 | 46.7183 | 46.666 | 46.5786 | 46.456 | 46.2978 | 46.1035 | 45.8728 | 45.6049 | 45.2992 | 44.9548 | 44.5709 | 44.1465 | 43.6805 | 43.1717 | 42.6188 | 42.0205 | 41.3753 | 40.6817 | 41.0945 | 42.3215 | 43.4689 | 44.5408 | 45.541 | 46.4731 | 47.3405 | 48.1467 | 48.8947 | 49.5873 | 50.2273 | 50.8171 | 51.359 | 51.8551 | 52.3073 | 52.7173 | 53.0867 | 53.4169 | 53.7091 | 53.9644 | 54.1838 | 54.3681 | 54.518 | 54.634 | 54.7165 | 54.766 | 54.7824 | 54.766 | 54.7165 | 54.634 | 54.518 | 54.3681 | 54.1838 | 53.9644 | 53.7091 | 53.4169 | 53.0867 | 52.7173 | 52.3073 | 51.8551 | 51.359 | 50.8171 | 50.2273 | 49.9177 | 51.3188 | 52.6071 | 53.7919 | 54.8819 | 55.8848 | 56.8075 | 57.6564 | 58.4372 | 59.155 | 59.8143 | 60.4194 | 60.9738 | 61.4809 | 61.9435 | 62.3645 | 62.746 | 63.0901 | 63.3988 | 63.6735 | 63.9158 | 64.1269 | 64.3077 | 64.4593 | 64.5823 | 64.6774 | 64.745 | 64.7854 | 64.7989
|  |  | 0 | 0 | 0 | 0 | 0 | 0 | 0 | 0 | 0 | 0 | 0 | 0 | 0 | 0 | 0 | 0 | 0 | 0 | 0 | 0 | 0 | 0 | 0 | 0 | 0 | 0 | 0 | 0 | 0 | 0 | 0 | 0 | 0 | 0 | 0 | 0 | 0 | 0 | 0 | 0 | 0 | 0 | 0 | 0 | 0 | 0 | 0 | 0 | 0 | 0 | 0 | 0 | 0 | 0 | 0 | 0 | 0 | 0 | 0 | 0 | 0 | 0 | 0 | 0 | 0 | 0 | 0 | 0 | 0 | 0 | 0 | 0 | 0 | 0 | 0 | 0 | 0 | 0 | 0 | 0 | 0 | 0 | 0 | 0.71094 | 0.66132 | 0.6041 | 0.53836 | 0.4631 | 0.37727 | 0.27976 | 0.1694
3.8043
|  | L4 | 54.7824 | 54.766 | 54.7165 | 54.634 | 54.518 | 54.3681 | 54.1838 | 53.9644 | 53.7091 | 53.4169 | 53.0867 | 52.7173 | 52.3073 | 51.8551 | 51.359 | 50.8171 | 50.2273 | 49.5873 | 48.8947 | 48.1467 | 47.3405 | 46.4731 | 45.541 | 45.541 | 46.4731 | 47.3405 | 48.1467 | 48.8947 | 49.5873 | 50.2273 | 50.8171 | 51.359 | 51.8551 | 52.3073 | 52.7173 | 53.0867 | 53.4169 | 53.7091 | 53.9644 | 54.1838 | 54.3681 | 54.518 | 54.634 | 54.7165 | 54.766 | 54.7824 | 54.766 | 54.7165 | 54.634 | 54.518 | 54.3681 | 54.1838 | 53.9644 | 53.7091 | 53.4169 | 53.0867 | 52.7173 | 52.3073 | 51.8551 | 51.359 | 50.8171 | 50.2273 | 49.5873 | 48.8947 | 48.1467 | 47.3405 | 46.4731 | 45.541 | 45.541 | 46.4731 | 47.3405 | 48.1467 | 48.8947 | 49.5873 | 50.2273 | 50.8171 | 51.359 | 51.8551 | 52.3073 | 52.7173 | 53.0867 | 53.4169 | 53.7091 | 53.9644 | 54.1838 | 54.3681 | 54.518 | 54.634 | 54.7165 | 54.766 | 54.7824
|  |  | 0 | 0 | 0 | 0 | 0 | 0 | 0 | 0 | 0 | 0 | 0 | 0 | 0 | 0 | 0 | 0 | 0 | 0 | 0 | 0 | 0 | 0 | 0 | 0 | 0 | 0 | 0 | 0 | 0 | 0 | 0 | 0 | 0 | 0 | 0 | 0 | 0 | 0 | 0 | 0 | 0 | 0 | 0 | 0 | 0 | 0 | 0 | 0 | 0 | 0 | 0 | 0 | 0 | 0 | 0 | 0 | 0 | 0 | 0 | 0 | 0 | 0 | 0 | 0 | 0 | 0 | 0 | 0 | 0 | 0 | 0 | 0 | 0 | 0 | 0 | 0 | 0 | 0 | 0 | 0 | 0 | 0 | 0 | 0.71094 | 0.66132 | 0.6041 | 0.53836 | 0.4631 | 0.37727 | 0.27976 | 0.1694
3.8043
|  | L5 | 64.7989 | 64.7854 | 64.745 | 64.6774 | 64.5823 | 64.4593 | 64.3077 | 64.1269 | 63.9158 | 63.6735 | 63.3988 | 63.0901 | 62.746 | 62.3645 | 61.9435 | 61.4809 | 60.9738 | 60.4194 | 59.8143 | 59.155 | 58.4372 | 57.6564 | 56.8075 | 55.8848 | 54.8819 | 53.7919 | 52.6071 | 51.3188 | 49.9177 | 50.2273 | 50.8171 | 51.359 | 51.8551 | 52.3073 | 52.7173 | 53.0867 | 53.4169 | 53.7091 | 53.9644 | 54.1838 | 54.3681 | 54.518 | 54.634 | 54.7165 | 54.766 | 54.7824 | 54.766 | 54.7165 | 54.634 | 54.518 | 54.3681 | 54.1838 | 53.9644 | 53.7091 | 53.4169 | 53.0867 | 52.7173 | 52.3073 | 51.8551 | 51.359 | 50.8171 | 50.2273 | 30.7163 | 31.9857 | 33.1903 | 34.3316 | 35.411 | 36.4301 | 37.3906 | 38.2943 | 39.1429 | 39.9381 | 40.6817 | 41.3753 | 42.0205 | 42.6188 | 43.1717 | 43.6805 | 44.1465 | 44.5709 | 44.9548 | 45.2992 | 45.6049 | 45.8728 | 46.1035 | 46.2978 | 46.456 | 46.5786 | 46.666 | 46.7183 | 46.7357
|  |  | 0 | 0 | 0 | 0 | 0 | 0 | 0 | 0 | 0 | 0 | 0 | 0 | 0 | 0 | 0 | 0 | 0 | 0 | 0 | 0 | 0 | 0 | 0 | 0 | 0 | 0 | 0 | 0 | 0 | 0 | 0 | 0 | 0 | 0 | 0 | 0 | 0 | 0 | 0 | 0 | 0 | 0 | 0 | 0 | 0 | 0 | 0 | 0 | 0 | 0 | 0 | 0 | 0 | 0 | 0 | 0 | 0 | 0 | 0 | 0 | 0 | 0 | 0 | 0 | 0 | 0 | 0 | 0 | 0 | 0 | 0 | 0 | 0 | 0 | 0 | 0 | 0 | 0 | 0 | 0 | 0 | 0 | 0 | 0.71094 | 0.66132 | 0.6041 | 0.53836 | 0.4631 | 0.37727 | 0.27976 | 0.1694
3.8043
|  | L6 | 76.7595 | 76.7517 | 76.7283 | 76.6891 | 76.634 | 76.5626 | 76.4744 | 76.3691 | 76.2458 | 76.1039 | 75.9425 | 75.7605 | 75.5567 | 75.3298 | 75.0782 | 74.8 | 74.4931 | 74.1552 | 73.7835 | 73.3748 | 72.9254 | 72.4312 | 71.8872 | 71.2878 | 70.6262 | 69.8947 | 69.0841 | 68.1835 | 67.1799 | 66.0579 | 64.7989 | 63.3805 | 61.7755 | 59.9509 | 57.8667 | 55.4738 | 53.4169 | 53.7091 | 53.9644 | 54.1838 | 54.3681 | 54.518 | 54.634 | 54.7165 | 54.766 | 54.7824 | 54.766 | 54.7165 | 54.634 | 54.518 | 54.3681 | 54.1838 | 53.9644 | 53.7091 | 53.4169 | 53.0867 | 52.7173 | 52.3073 | 51.8551 | 51.359 | 50.8171 | 50.2273 | 49.5873 | 48.8947 | 48.1467 | 47.3405 | 46.4731 | 45.541 | 44.5408 | 43.4689 | 42.3215 | 41.0945 | 39.784 | 38.3859 | 36.8963 | 36.3576 | 36.8884 | 37.3789 | 37.8298 | 38.2419 | 38.6157 | 38.952 | 39.2513 | 39.5142 | 39.741 | 39.9322 | 40.0883 | 40.2093 | 40.2956 | 40.3473 | 40.3645
|  |  | 0 | 0 | 0 | 0 | 0 | 0 | 0 | 0 | 0 | 0 | 0 | 0 | 0 | 0 | 0 | 0 | 0 | 0 | 0 | 0 | 0 | 0 | 0 | 0 | 0 | 0 | 0 | 0 | 0 | 0 | 0 | 0 | 0 | 0 | 0 | 0 | 0 | 0 | 0 | 0 | 0 | 0 | 0 | 0 | 0 | 0 | 0 | 0 | 0 | 0 | 0 | 0 | 0 | 0 | 0 | 0 | 0 | 0 | 0 | 0 | 0 | 0 | 0 | 0 | 0 | 0 | 0 | 0 | 0 | 0 | 0 | 0 | 0 | 0 | 0 | 0 | 0 | 0 | 0 | 0 | 0 | 0 | 0 | 0.71094 | 0.66132 | 0.6041 | 0.53836 | 0.4631 | 0.37727 | 0.27976 | 0.1694
3.8043
|  | L7 | 90 | 90 | 90 | 90 | 90 | 90 | 90 | 90 | 90 | 90 | 90 | 90 | 90 | 90 | 90 | 90 | 90 | 90 | 90 | 90 | 90 | 90 | 90 | 90 | 90 | 90 | 90 | 90 | 90 | 90 | 90 | 90 | 90 | 90 | 90 | 90 | 90 | 90 | 90 | 90 | 90 | 90 | 90 | 90 | 90 | 54.7824 | 54.766 | 54.7165 | 54.634 | 54.518 | 54.3681 | 54.1838 | 53.9644 | 53.7091 | 53.4169 | 53.0867 | 52.7173 | 52.3073 | 51.8551 | 51.359 | 50.8171 | 50.2273 | 49.5873 | 48.8947 | 48.1467 | 47.3405 | 46.4731 | 45.541 | 44.5408 | 43.4689 | 42.3215 | 41.0945 | 39.784 | 38.3859 | 36.8963 | 35.3112 | 33.6273 | 32.4827 | 32.9067 | 33.2951 | 33.6484 | 33.9668 | 34.2507 | 34.5005 | 34.7163 | 34.8986 | 35.0474 | 35.1629 | 35.2453 | 35.2947 | 35.3112
|  |  | 0 | 0 | 0 | 0 | 0 | 0 | 0 | 0 | 0 | 0 | 0 | 0 | 0 | 0 | 0 | 0 | 0 | 0 | 0 | 0 | 0 | 0 | 0 | 0 | 0 | 0 | 0 | 0 | 0 | 0 | 0 | 0 | 0 | 0 | 0 | 0 | 0 | 0 | 0 | 0 | 0 | 0 | 0 | 0 | 0 | 0 | 0 | 0 | 0 | 0 | 0 | 0 | 0 | 0 | 0 | 0 | 0 | 0 | 0 | 0 | 0 | 0 | 0 | 0 | 0 | 0 | 0 | 0 | 0 | 0 | 0 | 0 | 0 | 0 | 0 | 0 | 0 | 0 | 0 | 0 | 0 | 0 | 0 | 0.71094 | 0.66132 | 0.6041 | 0.53836 | 0.4631 | 0.37727 | 0.27976 | 0.1694
3.8043
|  | L1 | 30.2564 | 30.2412 | 30.1957 | 30.1196 | 30.0132 | 29.8761 | 29.7085 | 29.5101 | 29.2809 | 29.0208 | 28.7295 | 28.4071 | 28.0532 | 27.6679 | 28.7103 | 30.2564 | 31.726 | 33.1201 | 34.4404 | 35.6886 | 36.8669 | 37.9775 | 39.0225 | 40.0044 | 40.9254 | 41.7877 | 42.5938 | 43.3455 | 44.0451 | 44.6944 | 45.2953 | 45.8496 | 46.3588 | 46.8245 | 47.2479 | 47.6304 | 47.9731 | 48.2771 | 48.5432 | 48.7722 | 48.9648 | 49.1216 | 49.2431 | 49.3296 | 49.3815 | 90 | 90 | 90 | 90 | 90 | 90 | 90 | 90 | 90 | 90 | 90 | 90 | 90 | 90 | 90 | 90 | 90 | 90 | 90 | 90 | 90 | 90 | 90 | 90 | 90 | 90 | 90 | 90 | 90 | 90 | 90 | 90 | 90 | 90 | 90 | 90 | 90 | 90 | 90 | 90 | 90 | 90 | 90 | 90 | 90 | 90
|  |  | 0 | 0 | 0 | 0 | 0 | 0 | 0 | 0 | 0 | 0 | 0 | 0 | 0 | 0 | 0 | 0 | 0 | 0 | 0 | 0 | 0 | 0 | 0 | 0 | 0 | 0 | 0 | 0 | 0 | 0 | 0 | 0 | 0 | 0 | 0 | 0 | 0 | 0 | 0 | 0 | 0 | 0 | 0 | 0 | 0 | 0 | 0 | 0 | 0 | 0 | 0 | 0 | 0 | 0 | 0 | 0 | 0 | 0 | 0 | 0 | 0 | 0 | 0 | 0 | 0 | 0 | 0 | 0 | 0 | 0 | 0 | 0 | 0 | 0 | 0 | 0 | 0 | 0 | 0 | 0 | 0 | 0 | 0 | 0.71094 | 0.66132 | 0.6041 | 0.53836 | 0.4631 | 0.37727 | 0.27976 | 0.1694
3.8043
|  | L2 | 34.992 | 34.9756 | 34.9264 | 34.8443 | 34.7292 | 34.581 | 34.3996 | 34.1846 | 33.9359 | 33.6533 | 33.3363 | 32.9847 | 32.5982 | 32.1763 | 31.7187 | 31.225 | 31.726 | 33.1201 | 34.4404 | 35.6886 | 36.8669 | 37.9775 | 39.0225 | 40.0044 | 40.9254 | 41.7877 | 42.5938 | 43.3455 | 44.0451 | 44.6944 | 45.2953 | 45.8496 | 46.3588 | 46.8245 | 47.2479 | 47.6304 | 47.9731 | 48.2771 | 48.5432 | 48.7722 | 48.9648 | 49.1216 | 49.2431 | 49.3296 | 49.3815 | 49.3987 | 49.3815 | 49.3296 | 49.2431 | 49.1216 | 48.9648 | 48.7722 | 48.5432 | 48.2771 | 47.9731 | 50.1255 | 52.6671 | 54.9137 | 56.9052 | 58.6759 | 60.2551 | 61.668 | 62.9357 | 64.0763 | 65.1051 | 66.0352 | 66.8778 | 67.6425 | 68.3375 | 68.9699 | 69.5458 | 70.0705 | 70.5487 | 70.9843 | 71.3809 | 71.7415 | 72.0689 | 72.3653 | 72.6328 | 72.8732 | 73.0881 | 73.2788 | 73.4466 | 73.5924 | 73.7171 | 73.8214 | 73.906 | 73.9713 | 74.0177 | 74.0454 | 74.0546
| feb-oct |  | 0 | 0 | 0 | 0 | 0 | 0 | 0 | 0 | 0 | 0 | 0 | 0 | 0 | 0 | 0 | 0 | 0 | 0 | 0 | 0 | 0 | 0 | 0 | 0 | 0 | 0 | 0 | 0 | 0 | 0 | 0 | 0 | 0 | 0 | 0 | 0 | 0 | 0 | 0 | 0 | 0 | 0 | 0 | 0 | 0 | 0 | 0 | 0 | 0 | 0 | 0 | 0 | 0 | 0 | 0 | 0 | 0 | 0 | 0 | 0 | 0 | 0 | 0 | 0 | 0 | 0 | 0 | 0 | 0 | 0 | 0 | 0 | 0 | 0 | 0 | 0 | 0 | 0 | 0 | 0 | 0 | 0 | 0 | 0.71094 | 0.66132 | 0.6041 | 0.53836 | 0.4631 | 0.37727 | 0.27976 | 0.1694
3.8043
| X5=4*H/8 | L3 | 41.1859 | 41.1686 | 41.1167 | 41.03 | 40.9084 | 40.7517 | 40.5595 | 40.3315 | 40.0673 | 39.7664 | 39.4281 | 39.0519 | 38.6372 | 38.1831 | 37.6889 | 37.1538 | 36.577 | 35.9574 | 35.2943 | 35.6886 | 36.8669 | 37.9775 | 39.0225 | 40.0044 | 40.9254 | 41.7877 | 42.5938 | 43.3455 | 44.0451 | 44.6944 | 45.2953 | 45.8496 | 46.3588 | 46.8245 | 47.2479 | 47.6304 | 47.9731 | 48.2771 | 48.5432 | 48.7722 | 48.9648 | 49.1216 | 49.2431 | 49.3296 | 49.3815 | 49.3987 | 49.3815 | 49.3296 | 49.2431 | 49.1216 | 48.9648 | 48.7722 | 48.5432 | 48.2771 | 47.9731 | 47.6304 | 47.2479 | 46.8245 | 46.3588 | 45.8496 | 45.2953 | 44.6944 | 44.38 | 45.8084 | 47.1339 | 48.3634 | 49.5031 | 50.5592 | 51.5371 | 52.4421 | 53.279 | 54.0521 | 54.7655 | 55.4228 | 56.0273 | 56.582 | 57.0897 | 57.5529 | 57.9738 | 58.3542 | 58.6961 | 59.0011 | 59.2703 | 59.5052 | 59.7068 | 59.8758 | 60.0131 | 60.1194 | 60.1949 | 60.2401 | 60.2551
|  |  | 0 | 0 | 0 | 0 | 0 | 0 | 0 | 0 | 0 | 0 | 0 | 0 | 0 | 0 | 0 | 0 | 0 | 0 | 0 | 0 | 0 | 0 | 0 | 0 | 0 | 0 | 0 | 0 | 0 | 0 | 0 | 0 | 0 | 0 | 0 | 0 | 0 | 0 | 0 | 0 | 0 | 0 | 0 | 0 | 0 | 0 | 0 | 0 | 0 | 0 | 0 | 0 | 0 | 0 | 0 | 0 | 0 | 0 | 0 | 0 | 0 | 0 | 0 | 0 | 0 | 0 | 0 | 0 | 0 | 0 | 0 | 0 | 0 | 0 | 0 | 0 | 0 | 0 | 0 | 0 | 0 | 0 | 0 | 0.71094 | 0.66132 | 0.6041 | 0.53836 | 0.4631 | 0.37727 | 0.27976 | 0.1694
3.8043
|  | L4 | 49.3987 | 49.3815 | 49.3296 | 49.2431 | 49.1216 | 48.9648 | 48.7722 | 48.5432 | 48.2771 | 47.9731 | 47.6304 | 47.2479 | 46.8245 | 46.3588 | 45.8496 | 45.2953 | 44.6944 | 44.0451 | 43.3455 | 42.5938 | 41.7877 | 40.9254 | 40.0044 | 40.0044 | 40.9254 | 41.7877 | 42.5938 | 43.3455 | 44.0451 | 44.6944 | 45.2953 | 45.8496 | 46.3588 | 46.8245 | 47.2479 | 47.6304 | 47.9731 | 48.2771 | 48.5432 | 48.7722 | 48.9648 | 49.1216 | 49.2431 | 49.3296 | 49.3815 | 49.3987 | 49.3815 | 49.3296 | 49.2431 | 49.1216 | 48.9648 | 48.7722 | 48.5432 | 48.2771 | 47.9731 | 47.6304 | 47.2479 | 46.8245 | 46.3588 | 45.8496 | 45.2953 | 44.6944 | 44.0451 | 43.3455 | 42.5938 | 41.7877 | 40.9254 | 40.0044 | 40.0044 | 40.9254 | 41.7877 | 42.5938 | 43.3455 | 44.0451 | 44.6944 | 45.2953 | 45.8496 | 46.3588 | 46.8245 | 47.2479 | 47.6304 | 47.9731 | 48.2771 | 48.5432 | 48.7722 | 48.9648 | 49.1216 | 49.2431 | 49.3296 | 49.3815 | 49.3987
|  |  | 0 | 0 | 0 | 0 | 0 | 0 | 0 | 0 | 0 | 0 | 0 | 0 | 0 | 0 | 0 | 0 | 0 | 0 | 0 | 0 | 0 | 0 | 0 | 0 | 0 | 0 | 0 | 0 | 0 | 0 | 0 | 0 | 0 | 0 | 0 | 0 | 0 | 0 | 0 | 0 | 0 | 0 | 0 | 0 | 0 | 0 | 0 | 0 | 0 | 0 | 0 | 0 | 0 | 0 | 0 | 0 | 0 | 0 | 0 | 0 | 0 | 0 | 0 | 0 | 0 | 0 | 0 | 0 | 0 | 0 | 0 | 0 | 0 | 0 | 0 | 0 | 0 | 0 | 0 | 0 | 0 | 0 | 0 | 0.71094 | 0.66132 | 0.6041 | 0.53836 | 0.4631 | 0.37727 | 0.27976 | 0.1694
3.8043
|  | L5 | 60.2551 | 60.2401 | 60.1949 | 60.1194 | 60.0131 | 59.8758 | 59.7068 | 59.5052 | 59.2703 | 59.0011 | 58.6961 | 58.3542 | 57.9738 | 57.5529 | 57.0897 | 56.582 | 56.0273 | 55.4228 | 54.7655 | 54.0521 | 53.279 | 52.4421 | 51.5371 | 50.5592 | 49.5031 | 48.3634 | 47.1339 | 45.8084 | 44.38 | 44.6944 | 45.2953 | 45.8496 | 46.3588 | 46.8245 | 47.2479 | 47.6304 | 47.9731 | 48.2771 | 48.5432 | 48.7722 | 48.9648 | 49.1216 | 49.2431 | 49.3296 | 49.3815 | 49.3987 | 49.3815 | 49.3296 | 49.2431 | 49.1216 | 48.9648 | 48.7722 | 48.5432 | 48.2771 | 47.9731 | 47.6304 | 47.2479 | 46.8245 | 46.3588 | 45.8496 | 45.2953 | 44.6944 | 26.0722 | 27.2173 | 28.3115 | 29.3551 | 30.3485 | 31.2923 | 32.1872 | 33.034 | 33.8335 | 34.5866 | 35.2943 | 35.9574 | 36.577 | 37.1538 | 37.6889 | 38.1831 | 38.6372 | 39.0519 | 39.4281 | 39.7664 | 40.0673 | 40.3315 | 40.5595 | 40.7517 | 40.9084 | 41.03 | 41.1167 | 41.1686 | 41.1859
|  |  | 0 | 0 | 0 | 0 | 0 | 0 | 0 | 0 | 0 | 0 | 0 | 0 | 0 | 0 | 0 | 0 | 0 | 0 | 0 | 0 | 0 | 0 | 0 | 0 | 0 | 0 | 0 | 0 | 0 | 0 | 0 | 0 | 0 | 0 | 0 | 0 | 0 | 0 | 0 | 0 | 0 | 0 | 0 | 0 | 0 | 0 | 0 | 0 | 0 | 0 | 0 | 0 | 0 | 0 | 0 | 0 | 0 | 0 | 0 | 0 | 0 | 0 | 0 | 0 | 0 | 0 | 0 | 0 | 0 | 0 | 0 | 0 | 0 | 0 | 0 | 0 | 0 | 0 | 0 | 0 | 0 | 0 | 0 | 0.71094 | 0.66132 | 0.6041 | 0.53836 | 0.4631 | 0.37727 | 0.27976 | 0.1694
3.8043
|  | L6 | 74.0546 | 74.0454 | 74.0177 | 73.9713 | 73.906 | 73.8214 | 73.7171 | 73.5924 | 73.4466 | 73.2788 | 73.0881 | 72.8732 | 72.6328 | 72.3653 | 72.0689 | 71.7415 | 71.3809 | 70.9843 | 70.5487 | 70.0705 | 69.5458 | 68.9699 | 68.3375 | 67.6425 | 66.8778 | 66.0352 | 65.1051 | 64.0763 | 62.9357 | 61.668 | 60.2551 | 58.6759 | 56.9052 | 54.9137 | 52.6671 | 50.1255 | 47.9731 | 48.2771 | 48.5432 | 48.7722 | 48.9648 | 49.1216 | 49.2431 | 49.3296 | 49.3815 | 49.3987 | 49.3815 | 49.3296 | 49.2431 | 49.1216 | 48.9648 | 48.7722 | 48.5432 | 48.2771 | 47.9731 | 47.6304 | 47.2479 | 46.8245 | 46.3588 | 45.8496 | 45.2953 | 44.6944 | 44.0451 | 43.3455 | 42.5938 | 41.7877 | 40.9254 | 40.0044 | 39.0225 | 37.9775 | 36.8669 | 35.6886 | 34.4404 | 33.1201 | 31.726 | 31.225 | 31.7187 | 32.1763 | 32.5982 | 32.9847 | 33.3363 | 33.6533 | 33.9359 | 34.1846 | 34.3996 | 34.581 | 34.7292 | 34.8443 | 34.9264 | 34.9756 | 34.992
|  |  | 0 | 0 | 0 | 0 | 0 | 0 | 0 | 0 | 0 | 0 | 0 | 0 | 0 | 0 | 0 | 0 | 0 | 0 | 0 | 0 | 0 | 0 | 0 | 0 | 0 | 0 | 0 | 0 | 0 | 0 | 0 | 0 | 0 | 0 | 0 | 0 | 0 | 0 | 0 | 0 | 0 | 0 | 0 | 0 | 0 | 0 | 0 | 0 | 0 | 0 | 0 | 0 | 0 | 0 | 0 | 0 | 0 | 0 | 0 | 0 | 0 | 0 | 0 | 0 | 0 | 0 | 0 | 0 | 0 | 0 | 0 | 0 | 0 | 0 | 0 | 0 | 0 | 0 | 0 | 0 | 0 | 0 | 0 | 0.71094 | 0.66132 | 0.6041 | 0.53836 | 0.4631 | 0.37727 | 0.27976 | 0.1694
3.8043
|  | L7 | 90 | 90 | 90 | 90 | 90 | 90 | 90 | 90 | 90 | 90 | 90 | 90 | 90 | 90 | 90 | 90 | 90 | 90 | 90 | 90 | 90 | 90 | 90 | 90 | 90 | 90 | 90 | 90 | 90 | 90 | 90 | 90 | 90 | 90 | 90 | 90 | 90 | 90 | 90 | 90 | 90 | 90 | 90 | 90 | 90 | 49.3987 | 49.3815 | 49.3296 | 49.2431 | 49.1216 | 48.9648 | 48.7722 | 48.5432 | 48.2771 | 47.9731 | 47.6304 | 47.2479 | 46.8245 | 46.3588 | 45.8496 | 45.2953 | 44.6944 | 44.0451 | 43.3455 | 42.5938 | 41.7877 | 40.9254 | 40.0044 | 39.0225 | 37.9775 | 36.8669 | 35.6886 | 34.4404 | 33.1201 | 31.726 | 30.2564 | 28.7103 | 27.6679 | 28.0532 | 28.4071 | 28.7295 | 29.0208 | 29.2809 | 29.5101 | 29.7085 | 29.8761 | 30.0132 | 30.1196 | 30.1957 | 30.2412 | 30.2564
|  |  | 0 | 0 | 0 | 0 | 0 | 0 | 0 | 0 | 0 | 0 | 0 | 0 | 0 | 0 | 0 | 0 | 0 | 0 | 0 | 0 | 0 | 0 | 0 | 0 | 0 | 0 | 0 | 0 | 0 | 0 | 0 | 0 | 0 | 0 | 0 | 0 | 0 | 0 | 0 | 0 | 0 | 0 | 0 | 0 | 0 | 0 | 0 | 0 | 0 | 0 | 0 | 0 | 0 | 0 | 0 | 0 | 0 | 0 | 0 | 0 | 0 | 0 | 0 | 0 | 0 | 0 | 0 | 0 | 0 | 0 | 0 | 0 | 0 | 0 | 0 | 0 | 0 | 0 | 0 | 0 | 0 | 0 | 0 | 0.71094 | 0.66132 | 0.6041 | 0.53836 | 0.4631 | 0.37727 | 0.27976 | 0.1694
3.8043
|  | L1 | 24.6236 | 24.6103 | 24.5707 | 24.5046 | 24.412 | 24.293 | 24.1475 | 23.9756 | 23.7772 | 23.5524 | 23.3012 | 23.0235 | 22.7195 | 22.3891 | 23.2846 | 24.6236 | 25.9086 | 27.1394 | 28.3159 | 29.4385 | 30.5075 | 31.5237 | 32.4878 | 33.4007 | 34.2633 | 35.0768 | 35.8422 | 36.5606 | 37.2331 | 37.8607 | 38.4445 | 38.9856 | 39.4849 | 39.9434 | 40.3618 | 40.7411 | 41.082 | 41.3851 | 41.6511 | 41.8805 | 42.0738 | 42.2315 | 42.3537 | 42.4408 | 42.4931 | 90 | 90 | 90 | 90 | 90 | 90 | 90 | 90 | 90 | 90 | 90 | 90 | 90 | 90 | 90 | 90 | 90 | 90 | 90 | 90 | 90 | 90 | 90 | 90 | 90 | 90 | 90 | 90 | 90 | 90 | 90 | 90 | 90 | 90 | 90 | 90 | 90 | 90 | 90 | 90 | 90 | 90 | 90 | 90 | 90 | 90
|  |  | 0 | 0 | 0 | 0 | 0 | 0 | 0 | 0 | 0 | 0 | 0 | 0 | 0 | 0 | 0 | 0 | 0 | 0 | 0 | 0 | 0 | 0 | 0 | 0 | 0 | 0 | 0 | 0 | 0 | 0 | 0 | 0 | 0 | 0 | 0 | 0 | 0 | 0 | 0 | 0 | 0 | 0 | 0 | 0 | 0 | 0 | 0 | 0 | 0 | 0 | 0 | 0 | 0 | 0 | 0 | 0 | 0 | 0 | 0 | 0 | 0 | 0 | 0 | 0 | 0 | 0 | 0 | 0 | 0 | 0 | 0 | 0 | 0 | 0 | 0 | 0 | 0 | 0 | 0 | 0 | 0 | 0 | 0 | 0.71094 | 0.66132 | 0.6041 | 0.53836 | 0.4631 | 0.37727 | 0.27976 | 0.1694
3.8043
|  | L2 | 28.8108 | 28.7961 | 28.7518 | 28.6781 | 28.5748 | 28.4419 | 28.2794 | 28.0872 | 27.8651 | 27.6132 | 27.3313 | 27.0194 | 26.6772 | 26.3049 | 25.9022 | 25.4691 | 25.9086 | 27.1394 | 28.3159 | 29.4385 | 30.5075 | 31.5237 | 32.4878 | 33.4007 | 34.2633 | 35.0768 | 35.8422 | 36.5606 | 37.2331 | 37.8607 | 38.4445 | 38.9856 | 39.4849 | 39.9434 | 40.3618 | 40.7411 | 41.082 | 41.3851 | 41.6511 | 41.8805 | 42.0738 | 42.2315 | 42.3537 | 42.4408 | 42.4931 | 42.5104 | 42.4931 | 42.4408 | 42.3537 | 42.2315 | 42.0738 | 41.8805 | 41.6511 | 41.3851 | 41.082 | 43.2454 | 45.8513 | 48.2022 | 50.3237 | 52.2399 | 53.9726 | 55.5417 | 56.9645 | 58.2568 | 59.4321 | 60.5024 | 61.4783 | 62.3691 | 63.1828 | 63.9265 | 64.6066 | 65.2285 | 65.7971 | 66.3166 | 66.7907 | 67.2229 | 67.616 | 67.9726 | 68.295 | 68.5852 | 68.8449 | 69.0757 | 69.2788 | 69.4556 | 69.6069 | 69.7335 | 69.8363 | 69.9156 | 69.972 | 70.0057 | 70.0169
| feb-oct |  | 0 | 0 | 0 | 0 | 0 | 0 | 0 | 0 | 0 | 0 | 0 | 0 | 0 | 0 | 0 | 0 | 0 | 0 | 0 | 0 | 0 | 0 | 0 | 0 | 0 | 0 | 0 | 0 | 0 | 0 | 0 | 0 | 0 | 0 | 0 | 0 | 0 | 0 | 0 | 0 | 0 | 0 | 0 | 0 | 0 | 0 | 0 | 0 | 0 | 0 | 0 | 0 | 0 | 0 | 0 | 0 | 0 | 0 | 0 | 0 | 0 | 0 | 0 | 0 | 0 | 0 | 0 | 0 | 0 | 0 | 0 | 0 | 0 | 0 | 0 | 0 | 0 | 0 | 0 | 0 | 0 | 0 | 0 | 0.71094 | 0.66132 | 0.6041 | 0.53836 | 0.4631 | 0.37727 | 0.27976 | 0.1694
3.8043
| X6=3*H/8 | L3 | 34.5085 | 34.4922 | 34.4433 | 34.3617 | 34.2474 | 34.1002 | 33.9199 | 33.7064 | 33.4594 | 33.1787 | 32.864 | 32.515 | 32.1314 | 31.7128 | 31.2589 | 30.7692 | 30.2436 | 29.6816 | 29.0828 | 29.4385 | 30.5075 | 31.5237 | 32.4878 | 33.4007 | 34.2633 | 35.0768 | 35.8422 | 36.5606 | 37.2331 | 37.8607 | 38.4445 | 38.9856 | 39.4849 | 39.9434 | 40.3618 | 40.7411 | 41.082 | 41.3851 | 41.6511 | 41.8805 | 42.0738 | 42.2315 | 42.3537 | 42.4408 | 42.4931 | 42.5104 | 42.4931 | 42.4408 | 42.3537 | 42.2315 | 42.0738 | 41.8805 | 41.6511 | 41.3851 | 41.082 | 40.7411 | 40.3618 | 39.9434 | 39.4849 | 38.9856 | 38.4445 | 37.8607 | 37.5563 | 38.9453 | 40.2491 | 41.4713 | 42.6157 | 43.6861 | 44.6858 | 45.6184 | 46.4873 | 47.2954 | 48.0458 | 48.7412 | 49.3841 | 49.9771 | 50.5221 | 51.0214 | 51.4767 | 51.8898 | 52.262 | 52.5949 | 52.8895 | 53.1471 | 53.3684 | 53.5544 | 53.7057 | 53.8228 | 53.9061 | 53.956 | 53.9726
|  |  | 0 | 0 | 0 | 0 | 0 | 0 | 0 | 0 | 0 | 0 | 0 | 0 | 0 | 0 | 0 | 0 | 0 | 0 | 0 | 0 | 0 | 0 | 0 | 0 | 0 | 0 | 0 | 0 | 0 | 0 | 0 | 0 | 0 | 0 | 0 | 0 | 0 | 0 | 0 | 0 | 0 | 0 | 0 | 0 | 0 | 0 | 0 | 0 | 0 | 0 | 0 | 0 | 0 | 0 | 0 | 0 | 0 | 0 | 0 | 0 | 0 | 0 | 0 | 0 | 0 | 0 | 0 | 0 | 0 | 0 | 0 | 0 | 0 | 0 | 0 | 0 | 0 | 0 | 0 | 0 | 0 | 0 | 0 | 0.71094 | 0.66132 | 0.6041 | 0.53836 | 0.4631 | 0.37727 | 0.27976 | 0.1694
3.8043
|  | L4 | 42.5104 | 42.4931 | 42.4408 | 42.3537 | 42.2315 | 42.0738 | 41.8805 | 41.6511 | 41.3851 | 41.082 | 40.7411 | 40.3618 | 39.9434 | 39.4849 | 38.9856 | 38.4445 | 37.8607 | 37.2331 | 36.5606 | 35.8422 | 35.0768 | 34.2633 | 33.4007 | 33.4007 | 34.2633 | 35.0768 | 35.8422 | 36.5606 | 37.2331 | 37.8607 | 38.4445 | 38.9856 | 39.4849 | 39.9434 | 40.3618 | 40.7411 | 41.082 | 41.3851 | 41.6511 | 41.8805 | 42.0738 | 42.2315 | 42.3537 | 42.4408 | 42.4931 | 42.5104 | 42.4931 | 42.4408 | 42.3537 | 42.2315 | 42.0738 | 41.8805 | 41.6511 | 41.3851 | 41.082 | 40.7411 | 40.3618 | 39.9434 | 39.4849 | 38.9856 | 38.4445 | 37.8607 | 37.2331 | 36.5606 | 35.8422 | 35.0768 | 34.2633 | 33.4007 | 33.4007 | 34.2633 | 35.0768 | 35.8422 | 36.5606 | 37.2331 | 37.8607 | 38.4445 | 38.9856 | 39.4849 | 39.9434 | 40.3618 | 40.7411 | 41.082 | 41.3851 | 41.6511 | 41.8805 | 42.0738 | 42.2315 | 42.3537 | 42.4408 | 42.4931 | 42.5104
|  |  | 0 | 0 | 0 | 0 | 0 | 0 | 0 | 0 | 0 | 0 | 0 | 0 | 0 | 0 | 0 | 0 | 0 | 0 | 0 | 0 | 0 | 0 | 0 | 0 | 0 | 0 | 0 | 0 | 0 | 0 | 0 | 0 | 0 | 0 | 0 | 0 | 0 | 0 | 0 | 0 | 0 | 0 | 0 | 0 | 0 | 0 | 0 | 0 | 0 | 0 | 0 | 0 | 0 | 0 | 0 | 0 | 0 | 0 | 0 | 0 | 0 | 0 | 0 | 0 | 0 | 0 | 0 | 0 | 0 | 0 | 0 | 0 | 0 | 0 | 0 | 0 | 0 | 0 | 0 | 0 | 0 | 0 | 0 | 0.71094 | 0.66132 | 0.6041 | 0.53836 | 0.4631 | 0.37727 | 0.27976 | 0.1694
3.8043
|  | L5 | 53.9726 | 53.956 | 53.9061 | 53.8228 | 53.7057 | 53.5544 | 53.3684 | 53.1471 | 52.8895 | 52.5949 | 52.262 | 51.8898 | 51.4767 | 51.0214 | 50.5221 | 49.9771 | 49.3841 | 48.7412 | 48.0458 | 47.2954 | 46.4873 | 45.6184 | 44.6858 | 43.6861 | 42.6157 | 41.4713 | 40.2491 | 38.9453 | 37.5563 | 37.8607 | 38.4445 | 38.9856 | 39.4849 | 39.9434 | 40.3618 | 40.7411 | 41.082 | 41.3851 | 41.6511 | 41.8805 | 42.0738 | 42.2315 | 42.3537 | 42.4408 | 42.4931 | 42.5104 | 42.4931 | 42.4408 | 42.3537 | 42.2315 | 42.0738 | 41.8805 | 41.6511 | 41.3851 | 41.082 | 40.7411 | 40.3618 | 39.9434 | 39.4849 | 38.9856 | 38.4445 | 37.8607 | 21.029 | 22.0037 | 22.9413 | 23.8414 | 24.7037 | 25.5281 | 26.3145 | 27.063 | 27.7738 | 28.4469 | 29.0828 | 29.6816 | 30.2436 | 30.7692 | 31.2589 | 31.7128 | 32.1314 | 32.515 | 32.864 | 33.1787 | 33.4594 | 33.7064 | 33.9199 | 34.1002 | 34.2474 | 34.3617 | 34.4433 | 34.4922 | 34.5085
|  |  | 0 | 0 | 0 | 0 | 0 | 0 | 0 | 0 | 0 | 0 | 0 | 0 | 0 | 0 | 0 | 0 | 0 | 0 | 0 | 0 | 0 | 0 | 0 | 0 | 0 | 0 | 0 | 0 | 0 | 0 | 0 | 0 | 0 | 0 | 0 | 0 | 0 | 0 | 0 | 0 | 0 | 0 | 0 | 0 | 0 | 0 | 0 | 0 | 0 | 0 | 0 | 0 | 0 | 0 | 0 | 0 | 0 | 0 | 0 | 0 | 0 | 0 | 0 | 0 | 0 | 0 | 0 | 0 | 0 | 0 | 0 | 0 | 0 | 0 | 0 | 0 | 0 | 0 | 0 | 0 | 0 | 0 | 0 | 0.71094 | 0.66132 | 0.6041 | 0.53836 | 0.4631 | 0.37727 | 0.27976 | 0.1694
3.8043
|  | L6 | 70.0169 | 70.0057 | 69.972 | 69.9156 | 69.8363 | 69.7335 | 69.6069 | 69.4556 | 69.2788 | 69.0757 | 68.8449 | 68.5852 | 68.295 | 67.9726 | 67.616 | 67.2229 | 66.7907 | 66.3166 | 65.7971 | 65.2285 | 64.6066 | 63.9265 | 63.1828 | 62.3691 | 61.4783 | 60.5024 | 59.4321 | 58.2568 | 56.9645 | 55.5417 | 53.9726 | 52.2399 | 50.3237 | 48.2022 | 45.8513 | 43.2454 | 41.082 | 41.3851 | 41.6511 | 41.8805 | 42.0738 | 42.2315 | 42.3537 | 42.4408 | 42.4931 | 42.5104 | 42.4931 | 42.4408 | 42.3537 | 42.2315 | 42.0738 | 41.8805 | 41.6511 | 41.3851 | 41.082 | 40.7411 | 40.3618 | 39.9434 | 39.4849 | 38.9856 | 38.4445 | 37.8607 | 37.2331 | 36.5606 | 35.8422 | 35.0768 | 34.2633 | 33.4007 | 32.4878 | 31.5237 | 30.5075 | 29.4385 | 28.3159 | 27.1394 | 25.9086 | 25.4691 | 25.9022 | 26.3049 | 26.6772 | 27.0194 | 27.3313 | 27.6132 | 27.8651 | 28.0872 | 28.2794 | 28.4419 | 28.5748 | 28.6781 | 28.7518 | 28.7961 | 28.8108
|  |  | 0 | 0 | 0 | 0 | 0 | 0 | 0 | 0 | 0 | 0 | 0 | 0 | 0 | 0 | 0 | 0 | 0 | 0 | 0 | 0 | 0 | 0 | 0 | 0 | 0 | 0 | 0 | 0 | 0 | 0 | 0 | 0 | 0 | 0 | 0 | 0 | 0 | 0 | 0 | 0 | 0 | 0 | 0 | 0 | 0 | 0 | 0 | 0 | 0 | 0 | 0 | 0 | 0 | 0 | 0 | 0 | 0 | 0 | 0 | 0 | 0 | 0 | 0 | 0 | 0 | 0 | 0 | 0 | 0 | 0 | 0 | 0 | 0 | 0 | 0 | 0 | 0 | 0 | 0 | 0 | 0 | 0 | 0 | 0.71094 | 0.66132 | 0.6041 | 0.53836 | 0.4631 | 0.37727 | 0.27976 | 0.1694
3.8043
|  | L7 | 90 | 90 | 90 | 90 | 90 | 90 | 90 | 90 | 90 | 90 | 90 | 90 | 90 | 90 | 90 | 90 | 90 | 90 | 90 | 90 | 90 | 90 | 90 | 90 | 90 | 90 | 90 | 90 | 90 | 90 | 90 | 90 | 90 | 90 | 90 | 90 | 90 | 90 | 90 | 90 | 90 | 90 | 90 | 90 | 90 | 42.5104 | 42.4931 | 42.4408 | 42.3537 | 42.2315 | 42.0738 | 41.8805 | 41.6511 | 41.3851 | 41.082 | 40.7411 | 40.3618 | 39.9434 | 39.4849 | 38.9856 | 38.4445 | 37.8607 | 37.2331 | 36.5606 | 35.8422 | 35.0768 | 34.2633 | 33.4007 | 32.4878 | 31.5237 | 30.5075 | 29.4385 | 28.3159 | 27.1394 | 25.9086 | 24.6236 | 23.2846 | 22.3891 | 22.7195 | 23.0235 | 23.3012 | 23.5524 | 23.7772 | 23.9756 | 24.1475 | 24.293 | 24.412 | 24.5046 | 24.5707 | 24.6103 | 24.6236
|  |  | 0 | 0 | 0 | 0 | 0 | 0 | 0 | 0 | 0 | 0 | 0 | 0 | 0 | 0 | 0 | 0 | 0 | 0 | 0 | 0 | 0 | 0 | 0 | 0 | 0 | 0 | 0 | 0 | 0 | 0 | 0 | 0 | 0 | 0 | 0 | 0 | 0 | 0 | 0 | 0 | 0 | 0 | 0 | 0 | 0 | 0 | 0 | 0 | 0 | 0 | 0 | 0 | 0 | 0 | 0 | 0 | 0 | 0 | 0 | 0 | 0 | 0 | 0 | 0 | 0 | 0 | 0 | 0 | 0 | 0 | 0 | 0 | 0 | 0 | 0 | 0 | 0 | 0 | 0 | 0 | 0 | 0 | 0 | 0.71094 | 0.66132 | 0.6041 | 0.53836 | 0.4631 | 0.37727 | 0.27976 | 0.1694
3.8043
|  | L1 | 18.4349 | 18.4245 | 18.3931 | 18.3407 | 18.2675 | 18.1734 | 18.0585 | 17.9229 | 17.7665 | 17.5896 | 17.3922 | 17.1744 | 16.9363 | 16.6781 | 17.3791 | 18.4349 | 19.4573 | 20.4452 | 21.3981 | 22.3153 | 23.1963 | 24.041 | 24.8491 | 25.6205 | 26.3552 | 27.0532 | 27.7148 | 28.34 | 28.9291 | 29.4823 | 30 | 30.4824 | 30.9299 | 31.3427 | 31.7211 | 32.0656 | 32.3762 | 32.6534 | 32.8974 | 33.1083 | 33.2864 | 33.4319 | 33.545 | 33.6256 | 33.674 | 90 | 90 | 90 | 90 | 90 | 90 | 90 | 90 | 90 | 90 | 90 | 90 | 90 | 90 | 90 | 90 | 90 | 90 | 90 | 90 | 90 | 90 | 90 | 90 | 90 | 90 | 90 | 90 | 90 | 90 | 90 | 90 | 90 | 90 | 90 | 90 | 90 | 90 | 90 | 90 | 90 | 90 | 90 | 90 | 90 | 90
|  |  | 0 | 0 | 0 | 0 | 0 | 0 | 0 | 0 | 0 | 0 | 0 | 0 | 0 | 0 | 0 | 0 | 0 | 0 | 0 | 0 | 0 | 0 | 0 | 0 | 0 | 0 | 0 | 0 | 0 | 0 | 0 | 0 | 0 | 0 | 0 | 0 | 0 | 0 | 0 | 0 | 0 | 0 | 0 | 0 | 0 | 0 | 0 | 0 | 0 | 0 | 0 | 0 | 0 | 0 | 0 | 0 | 0 | 0 | 0 | 0 | 0 | 0 | 0 | 0 | 0 | 0 | 0 | 0 | 0 | 0 | 0 | 0 | 0 | 0 | 0 | 0 | 0 | 0 | 0 | 0 | 0 | 0 | 0 | 0.71094 | 0.66132 | 0.6041 | 0.53836 | 0.4631 | 0.37727 | 0.27976 | 0.1694
3.8043
|  | L2 | 21.8014 | 21.7894 | 21.7533 | 21.6931 | 21.6089 | 21.5006 | 21.3684 | 21.2121 | 21.032 | 20.8279 | 20.6001 | 20.3485 | 20.0732 | 19.7744 | 19.4522 | 19.1066 | 19.4573 | 20.4452 | 21.3981 | 22.3153 | 23.1963 | 24.041 | 24.8491 | 25.6205 | 26.3552 | 27.0532 | 27.7148 | 28.34 | 28.9291 | 29.4823 | 30 | 30.4824 | 30.9299 | 31.3427 | 31.7211 | 32.0656 | 32.3762 | 32.6534 | 32.8974 | 33.1083 | 33.2864 | 33.4319 | 33.545 | 33.6256 | 33.674 | 33.6901 | 33.674 | 33.6256 | 33.545 | 33.4319 | 33.2864 | 33.1083 | 32.8974 | 32.6534 | 32.3762 | 34.3737 | 36.841 | 39.1274 | 41.2424 | 43.1964 | 45 | 46.664 | 48.1986 | 49.6138 | 50.9188 | 52.122 | 53.2315 | 54.2545 | 55.1975 | 56.0667 | 56.8674 | 57.6045 | 58.2825 | 58.9054 | 59.4769 | 60 | 60.4778 | 60.9128 | 61.3073 | 61.6635 | 61.9831 | 62.2677 | 62.5188 | 62.7376 | 62.9252 | 63.0825 | 63.2102 | 63.3088 | 63.379 | 63.421 | 63.4349
| feb-oct |  | 0 | 0 | 0 | 0 | 0 | 0 | 0 | 0 | 0 | 0 | 0 | 0 | 0 | 0 | 0 | 0 | 0 | 0 | 0 | 0 | 0 | 0 | 0 | 0 | 0 | 0 | 0 | 0 | 0 | 0 | 0 | 0 | 0 | 0 | 0 | 0 | 0 | 0 | 0 | 0 | 0 | 0 | 0 | 0 | 0 | 0 | 0 | 0 | 0 | 0 | 0 | 0 | 0 | 0 | 0 | 0 | 0 | 0 | 0 | 0 | 0 | 0 | 0 | 0 | 0 | 0 | 0 | 0 | 0 | 0 | 0 | 0 | 0 | 0 | 0 | 0 | 0 | 0 | 0 | 0 | 0 | 0 | 0 | 0.71094 | 0.66132 | 0.6041 | 0.53836 | 0.4631 | 0.37727 | 0.27976 | 0.1694
3.8043
| X7=2*H/8 | L3 | 26.5651 | 26.5511 | 26.5092 | 26.4394 | 26.3416 | 26.2158 | 26.062 | 25.8802 | 25.6704 | 25.4324 | 25.1663 | 24.8721 | 24.5496 | 24.199 | 23.8202 | 23.4132 | 22.9781 | 22.5149 | 22.0238 | 22.3153 | 23.1963 | 24.041 | 24.8491 | 25.6205 | 26.3552 | 27.0532 | 27.7148 | 28.34 | 28.9291 | 29.4823 | 30 | 30.4824 | 30.9299 | 31.3427 | 31.7211 | 32.0656 | 32.3762 | 32.6534 | 32.8974 | 33.1083 | 33.2864 | 33.4319 | 33.545 | 33.6256 | 33.674 | 33.6901 | 33.674 | 33.6256 | 33.545 | 33.4319 | 33.2864 | 33.1083 | 32.8974 | 32.6534 | 32.3762 | 32.0656 | 31.7211 | 31.3427 | 30.9299 | 30.4824 | 30 | 29.4823 | 29.2136 | 30.4464 | 31.619 | 32.7324 | 33.7877 | 34.7861 | 35.729 | 36.6177 | 37.4537 | 38.2385 | 38.9734 | 39.66 | 40.2995 | 40.8934 | 41.4428 | 41.949 | 42.4131 | 42.8362 | 43.2192 | 43.563 | 43.8685 | 44.1363 | 44.3671 | 44.5615 | 44.7198 | 44.8426 | 44.9301 | 44.9825 | 45
|  |  | 0 | 0 | 0 | 0 | 0 | 0 | 0 | 0 | 0 | 0 | 0 | 0 | 0 | 0 | 0 | 0 | 0 | 0 | 0 | 0 | 0 | 0 | 0 | 0 | 0 | 0 | 0 | 0 | 0 | 0 | 0 | 0 | 0 | 0 | 0 | 0 | 0 | 0 | 0 | 0 | 0 | 0 | 0 | 0 | 0 | 0 | 0 | 0 | 0 | 0 | 0 | 0 | 0 | 0 | 0 | 0 | 0 | 0 | 0 | 0 | 0 | 0 | 0 | 0 | 0 | 0 | 0 | 0 | 0 | 0 | 0 | 0 | 0 | 0 | 0 | 0 | 0 | 0 | 0 | 0 | 0 | 0 | 0 | 0.71094 | 0.66132 | 0.6041 | 0.53836 | 0.4631 | 0.37727 | 0.27976 | 0.1694
3.8043
|  | L4 | 33.6901 | 33.674 | 33.6256 | 33.545 | 33.4319 | 33.2864 | 33.1083 | 32.8974 | 32.6534 | 32.3762 | 32.0656 | 31.7211 | 31.3427 | 30.9299 | 30.4824 | 30 | 29.4823 | 28.9291 | 28.34 | 27.7148 | 27.0532 | 26.3552 | 25.6205 | 25.6205 | 26.3552 | 27.0532 | 27.7148 | 28.34 | 28.9291 | 29.4823 | 30 | 30.4824 | 30.9299 | 31.3427 | 31.7211 | 32.0656 | 32.3762 | 32.6534 | 32.8974 | 33.1083 | 33.2864 | 33.4319 | 33.545 | 33.6256 | 33.674 | 33.6901 | 33.674 | 33.6256 | 33.545 | 33.4319 | 33.2864 | 33.1083 | 32.8974 | 32.6534 | 32.3762 | 32.0656 | 31.7211 | 31.3427 | 30.9299 | 30.4824 | 30 | 29.4823 | 28.9291 | 28.34 | 27.7148 | 27.0532 | 26.3552 | 25.6205 | 25.6205 | 26.3552 | 27.0532 | 27.7148 | 28.34 | 28.9291 | 29.4823 | 30 | 30.4824 | 30.9299 | 31.3427 | 31.7211 | 32.0656 | 32.3762 | 32.6534 | 32.8974 | 33.1083 | 33.2864 | 33.4319 | 33.545 | 33.6256 | 33.674 | 33.6901
|  |  | 0 | 0 | 0 | 0 | 0 | 0 | 0 | 0 | 0 | 0 | 0 | 0 | 0 | 0 | 0 | 0 | 0 | 0 | 0 | 0 | 0 | 0 | 0 | 0 | 0 | 0 | 0 | 0 | 0 | 0 | 0 | 0 | 0 | 0 | 0 | 0 | 0 | 0 | 0 | 0 | 0 | 0 | 0 | 0 | 0 | 0 | 0 | 0 | 0 | 0 | 0 | 0 | 0 | 0 | 0 | 0 | 0 | 0 | 0 | 0 | 0 | 0 | 0 | 0 | 0 | 0 | 0 | 0 | 0 | 0 | 0 | 0 | 0 | 0 | 0 | 0 | 0 | 0 | 0 | 0 | 0 | 0 | 0 | 0.71094 | 0.66132 | 0.6041 | 0.53836 | 0.4631 | 0.37727 | 0.27976 | 0.1694
3.8043
|  | L5 | 45 | 44.9825 | 44.9301 | 44.8426 | 44.7198 | 44.5615 | 44.3671 | 44.1363 | 43.8685 | 43.563 | 43.2192 | 42.8362 | 42.4131 | 41.949 | 41.4428 | 40.8934 | 40.2995 | 39.66 | 38.9734 | 38.2385 | 37.4537 | 36.6177 | 35.729 | 34.7861 | 33.7877 | 32.7324 | 31.619 | 30.4464 | 29.2136 | 29.4823 | 30 | 30.4824 | 30.9299 | 31.3427 | 31.7211 | 32.0656 | 32.3762 | 32.6534 | 32.8974 | 33.1083 | 33.2864 | 33.4319 | 33.545 | 33.6256 | 33.674 | 33.6901 | 33.674 | 33.6256 | 33.545 | 33.4319 | 33.2864 | 33.1083 | 32.8974 | 32.6534 | 32.3762 | 32.0656 | 31.7211 | 31.3427 | 30.9299 | 30.4824 | 30 | 29.4823 | 15.6208 | 16.3777 | 17.11 | 17.8171 | 18.4985 | 19.1536 | 19.7821 | 20.3837 | 20.958 | 21.5047 | 22.0238 | 22.5149 | 22.9781 | 23.4132 | 23.8202 | 24.199 | 24.5496 | 24.8721 | 25.1663 | 25.4324 | 25.6704 | 25.8802 | 26.062 | 26.2158 | 26.3416 | 26.4394 | 26.5092 | 26.5511 | 26.5651
|  |  | 0 | 0 | 0 | 0 | 0 | 0 | 0 | 0 | 0 | 0 | 0 | 0 | 0 | 0 | 0 | 0 | 0 | 0 | 0 | 0 | 0 | 0 | 0 | 0 | 0 | 0 | 0 | 0 | 0 | 0 | 0 | 0 | 0 | 0 | 0 | 0 | 0 | 0 | 0 | 0 | 0 | 0 | 0 | 0 | 0 | 0 | 0 | 0 | 0 | 0 | 0 | 0 | 0 | 0 | 0 | 0 | 0 | 0 | 0 | 0 | 0 | 0 | 0 | 0 | 0 | 0 | 0 | 0 | 0 | 0 | 0 | 0 | 0 | 0 | 0 | 0 | 0 | 0 | 0 | 0 | 0 | 0 | 0 | 0.71094 | 0.66132 | 0.6041 | 0.53836 | 0.4631 | 0.37727 | 0.27976 | 0.1694
3.8043
|  | L6 | 63.4349 | 63.421 | 63.379 | 63.3088 | 63.2102 | 63.0825 | 62.9252 | 62.7376 | 62.5188 | 62.2677 | 61.9831 | 61.6635 | 61.3073 | 60.9128 | 60.4778 | 60 | 59.4769 | 58.9054 | 58.2825 | 57.6045 | 56.8674 | 56.0667 | 55.1975 | 54.2545 | 53.2315 | 52.122 | 50.9188 | 49.6138 | 48.1986 | 46.664 | 45 | 43.1964 | 41.2424 | 39.1274 | 36.841 | 34.3737 | 32.3762 | 32.6534 | 32.8974 | 33.1083 | 33.2864 | 33.4319 | 33.545 | 33.6256 | 33.674 | 33.6901 | 33.674 | 33.6256 | 33.545 | 33.4319 | 33.2864 | 33.1083 | 32.8974 | 32.6534 | 32.3762 | 32.0656 | 31.7211 | 31.3427 | 30.9299 | 30.4824 | 30 | 29.4823 | 28.9291 | 28.34 | 27.7148 | 27.0532 | 26.3552 | 25.6205 | 24.8491 | 24.041 | 23.1963 | 22.3153 | 21.3981 | 20.4452 | 19.4573 | 19.1066 | 19.4522 | 19.7744 | 20.0732 | 20.3485 | 20.6001 | 20.8279 | 21.032 | 21.2121 | 21.3684 | 21.5006 | 21.6089 | 21.6931 | 21.7533 | 21.7894 | 21.8014
|  |  | 0 | 0 | 0 | 0 | 0 | 0 | 0 | 0 | 0 | 0 | 0 | 0 | 0 | 0 | 0 | 0 | 0 | 0 | 0 | 0 | 0 | 0 | 0 | 0 | 0 | 0 | 0 | 0 | 0 | 0 | 0 | 0 | 0 | 0 | 0 | 0 | 0 | 0 | 0 | 0 | 0 | 0 | 0 | 0 | 0 | 0 | 0 | 0 | 0 | 0 | 0 | 0 | 0 | 0 | 0 | 0 | 0 | 0 | 0 | 0 | 0 | 0 | 0 | 0 | 0 | 0 | 0 | 0 | 0 | 0 | 0 | 0 | 0 | 0 | 0 | 0 | 0 | 0 | 0 | 0 | 0 | 0 | 0 | 0.71094 | 0.66132 | 0.6041 | 0.53836 | 0.4631 | 0 | 0 | 0
2.9778
|  | L7 | 90 | 90 | 90 | 90 | 90 | 90 | 90 | 90 | 90 | 90 | 90 | 90 | 90 | 90 | 90 | 90 | 90 | 90 | 90 | 90 | 90 | 90 | 90 | 90 | 90 | 90 | 90 | 90 | 90 | 90 | 90 | 90 | 90 | 90 | 90 | 90 | 90 | 90 | 90 | 90 | 90 | 90 | 90 | 90 | 90 | 33.6901 | 33.674 | 33.6256 | 33.545 | 33.4319 | 33.2864 | 33.1083 | 32.8974 | 32.6534 | 32.3762 | 32.0656 | 31.7211 | 31.3427 | 30.9299 | 30.4824 | 30 | 29.4823 | 28.9291 | 28.34 | 27.7148 | 27.0532 | 26.3552 | 25.6205 | 24.8491 | 24.041 | 23.1963 | 22.3153 | 21.3981 | 20.4452 | 19.4573 | 18.4349 | 17.3791 | 16.6781 | 16.9363 | 17.1744 | 17.3922 | 17.5896 | 17.7665 | 17.9229 | 18.0585 | 18.1734 | 18.2675 | 18.3407 | 18.3931 | 18.4245 | 18.4349
|  |  | 0 | 0 | 0 | 0 | 0 | 0 | 0 | 0 | 0 | 0 | 0 | 0 | 0 | 0 | 0 | 0 | 0 | 0 | 0 | 0 | 0 | 0 | 0 | 0 | 0 | 0 | 0 | 0 | 0 | 0 | 0 | 0 | 0 | 0 | 0 | 0 | 0 | 0 | 0 | 0 | 0 | 0 | 0 | 0 | 0 | 0 | 0 | 0 | 0 | 0 | 0 | 0 | 0 | 0 | 0 | 0 | 0 | 0 | 0 | 0 | 0 | 0 | 0 | 0 | 0 | 0 | 0 | 0 | 0 | 0 | 0 | 0 | 0 | 0 | 0 | 0 | 0 | 0 | 0 | 0 | 0 | 0 | 0 | 0.71094 | 0 | 0 | 0 | 0 | 0 | 0 | 0
0.71094
|  | L1 | 11.7683 | 11.7613 | 11.7404 | 11.7056 | 11.6569 | 11.5944 | 11.5181 | 11.4281 | 11.3244 | 11.2072 | 11.0767 | 10.9328 | 10.7758 | 10.6057 | 11.068 | 11.7683 | 12.4511 | 13.1157 | 13.7615 | 14.3876 | 14.9935 | 15.5787 | 16.1426 | 16.6848 | 17.2048 | 17.7023 | 18.177 | 18.6285 | 19.0566 | 19.461 | 19.8417 | 20.1983 | 20.5308 | 20.839 | 21.1229 | 21.3823 | 21.6171 | 21.8274 | 22.013 | 22.1739 | 22.3101 | 22.4216 | 22.5083 | 22.5703 | 22.6075 | 90 | 90 | 90 | 90 | 90 | 90 | 90 | 90 | 90 | 90 | 90 | 90 | 90 | 90 | 90 | 90 | 90 | 90 | 90 | 90 | 90 | 90 | 90 | 90 | 90 | 90 | 90 | 90 | 90 | 90 | 90 | 90 | 90 | 90 | 90 | 90 | 90 | 90 | 90 | 90 | 90 | 90 | 90 | 90 | 90 | 90
|  |  | 0 | 0 | 0 | 0 | 0 | 0 | 0 | 0 | 0 | 0 | 0 | 0 | 0 | 0 | 0 | 0 | 0 | 0 | 0 | 0 | 0 | 0 | 0 | 0 | 0 | 0 | 0 | 0 | 0 | 0 | 0 | 0 | 0 | 0 | 0 | 0 | 0 | 0 | 0 | 0 | 0 | 0 | 0 | 0 | 0 | 0 | 0 | 0 | 0 | 0 | 0 | 0 | 0 | 0 | 0 | 0 | 0 | 0 | 0 | 0 | 0 | 0 | 0 | 0 | 0 | 0 | 0 | 0 | 0 | 0 | 0 | 0 | 0 | 0 | 0 | 0 | 0 | 0 | 0 | 0 | 0 | 0 | 0 | 0.71094 | 0.66132 | 0.6041 | 0.53836 | 0.4631 | 0.37727 | 0.27976 | 0.1694
3.8043
|  | L2 | 14.0362 | 14.028 | 14.0034 | 13.9624 | 13.905 | 13.8312 | 13.7413 | 13.6351 | 13.5128 | 13.3745 | 13.2204 | 13.0505 | 12.8649 | 12.6639 | 12.4477 | 12.2163 | 12.4511 | 13.1157 | 13.7615 | 14.3876 | 14.9935 | 15.5787 | 16.1426 | 16.6848 | 17.2048 | 17.7023 | 18.177 | 18.6285 | 19.0566 | 19.461 | 19.8417 | 20.1983 | 20.5308 | 20.839 | 21.1229 | 21.3823 | 21.6171 | 21.8274 | 22.013 | 22.1739 | 22.3101 | 22.4216 | 22.5083 | 22.5703 | 22.6075 | 22.6199 | 22.6075 | 22.5703 | 22.5083 | 22.4216 | 22.3101 | 22.1739 | 22.013 | 21.8274 | 21.6171 | 23.1479 | 25.0917 | 26.9497 | 28.7212 | 30.4061 | 32.0054 | 33.5205 | 34.9532 | 36.3059 | 37.581 | 38.7813 | 39.9096 | 40.9685 | 41.9611 | 42.89 | 43.7579 | 44.5674 | 45.3211 | 46.0212 | 46.67 | 47.2695 | 47.8217 | 48.3283 | 48.7911 | 49.2115 | 49.5908 | 49.9305 | 50.2314 | 50.4947 | 50.7212 | 50.9116 | 51.0666 | 51.1866 | 51.272 | 51.3232 | 51.3402
| feb-oct |  | 0 | 0 | 0 | 0 | 0 | 0 | 0 | 0 | 0 | 0 | 0 | 0 | 0 | 0 | 0 | 0 | 0 | 0 | 0 | 0 | 0 | 0 | 0 | 0 | 0 | 0 | 0 | 0 | 0 | 0 | 0 | 0 | 0 | 0 | 0 | 0 | 0 | 0 | 0 | 0 | 0 | 0 | 0 | 0 | 0 | 0 | 0 | 0 | 0 | 0 | 0 | 0 | 0 | 0 | 0 | 0 | 0 | 0 | 0 | 0 | 0 | 0 | 0 | 0 | 0 | 0 | 0 | 0 | 0 | 0 | 0 | 0 | 0 | 0 | 0 | 0 | 0 | 0 | 0 | 0 | 0 | 0 | 0 | 0.71094 | 0.66132 | 0.6041 | 0.53836 | 0.4631 | 0.37727 | 0.27976 | 0.1694
3.8043
| X8=H/8 | L3 | 17.354 | 17.3441 | 17.3143 | 17.2646 | 17.1951 | 17.1059 | 16.9969 | 16.8682 | 16.72 | 16.5522 | 16.3651 | 16.1587 | 15.9331 | 15.6886 | 15.4253 | 15.1434 | 14.843 | 14.5245 | 14.1881 | 14.3876 | 14.9935 | 15.5787 | 16.1426 | 16.6848 | 17.2048 | 17.7023 | 18.177 | 18.6285 | 19.0566 | 19.461 | 19.8417 | 20.1983 | 20.5308 | 20.839 | 21.1229 | 21.3823 | 21.6171 | 21.8274 | 22.013 | 22.1739 | 22.3101 | 22.4216 | 22.5083 | 22.5703 | 22.6075 | 22.6199 | 22.6075 | 22.5703 | 22.5083 | 22.4216 | 22.3101 | 22.1739 | 22.013 | 21.8274 | 21.6171 | 21.3823 | 21.1229 | 20.839 | 20.5308 | 20.1983 | 19.8417 | 19.461 | 19.2643 | 20.1716 | 21.0461 | 21.8874 | 22.695 | 23.4686 | 24.2081 | 24.9132 | 25.5841 | 26.2206 | 26.8228 | 27.3909 | 27.9249 | 28.4252 | 28.8918 | 29.3249 | 29.7249 | 30.0919 | 30.4261 | 30.7277 | 30.997 | 31.2341 | 31.4392 | 31.6125 | 31.7541 | 31.8641 | 31.9426 | 31.9897 | 32.0054
|  |  | 0 | 0 | 0 | 0 | 0 | 0 | 0 | 0 | 0 | 0 | 0 | 0 | 0 | 0 | 0 | 0 | 0 | 0 | 0 | 0 | 0 | 0 | 0 | 0 | 0 | 0 | 0 | 0 | 0 | 0 | 0 | 0 | 0 | 0 | 0 | 0 | 0 | 0 | 0 | 0 | 0 | 0 | 0 | 0 | 0 | 0 | 0 | 0 | 0 | 0 | 0 | 0 | 0 | 0 | 0 | 0 | 0 | 0 | 0 | 0 | 0 | 0 | 0 | 0 | 0 | 0 | 0 | 0 | 0 | 0 | 0 | 0 | 0 | 0 | 0 | 0 | 0 | 0 | 0 | 0 | 0 | 0 | 0 | 0.71094 | 0.66132 | 0.6041 | 0.53836 | 0.4631 | 0.37727 | 0.27976 | 0.1694
3.8043
|  | L4 | 22.6199 | 22.6075 | 22.5703 | 22.5083 | 22.4216 | 22.3101 | 22.1739 | 22.013 | 21.8274 | 21.6171 | 21.3823 | 21.1229 | 20.839 | 20.5308 | 20.1983 | 19.8417 | 19.461 | 19.0566 | 18.6285 | 18.177 | 17.7023 | 17.2048 | 16.6848 | 16.6848 | 17.2048 | 17.7023 | 18.177 | 18.6285 | 19.0566 | 19.461 | 19.8417 | 20.1983 | 20.5308 | 20.839 | 21.1229 | 21.3823 | 21.6171 | 21.8274 | 22.013 | 22.1739 | 22.3101 | 22.4216 | 22.5083 | 22.5703 | 22.6075 | 22.6199 | 22.6075 | 22.5703 | 22.5083 | 22.4216 | 22.3101 | 22.1739 | 22.013 | 21.8274 | 21.6171 | 21.3823 | 21.1229 | 20.839 | 20.5308 | 20.1983 | 19.8417 | 19.461 | 19.0566 | 18.6285 | 18.177 | 17.7023 | 17.2048 | 16.6848 | 16.6848 | 17.2048 | 17.7023 | 18.177 | 18.6285 | 19.0566 | 19.461 | 19.8417 | 20.1983 | 20.5308 | 20.839 | 21.1229 | 21.3823 | 21.6171 | 21.8274 | 22.013 | 22.1739 | 22.3101 | 22.4216 | 22.5083 | 22.5703 | 22.6075 | 22.6199
|  |  | 0 | 0 | 0 | 0 | 0 | 0 | 0 | 0 | 0 | 0 | 0 | 0 | 0 | 0 | 0 | 0 | 0 | 0 | 0 | 0 | 0 | 0 | 0 | 0 | 0 | 0 | 0 | 0 | 0 | 0 | 0 | 0 | 0 | 0 | 0 | 0 | 0 | 0 | 0 | 0 | 0 | 0 | 0 | 0 | 0 | 0 | 0 | 0 | 0 | 0 | 0 | 0 | 0 | 0 | 0 | 0 | 0 | 0 | 0 | 0 | 0 | 0 | 0 | 0 | 0 | 0 | 0 | 0 | 0 | 0 | 0 | 0 | 0 | 0 | 0 | 0 | 0 | 0 | 0 | 0 | 0 | 0 | 0 | 0.71094 | 0.66132 | 0.6041 | 0.53836 | 0.4631 | 0 | 0 | 0
2.9778
|  | L5 | 32.0054 | 31.9897 | 31.9426 | 31.8641 | 31.7541 | 31.6125 | 31.4392 | 31.2341 | 30.997 | 30.7277 | 30.4261 | 30.0919 | 29.7249 | 29.3249 | 28.8918 | 28.4252 | 27.9249 | 27.3909 | 26.8228 | 26.2206 | 25.5841 | 24.9132 | 24.2081 | 23.4686 | 22.695 | 21.8874 | 21.0461 | 20.1716 | 19.2643 | 19.461 | 19.8417 | 20.1983 | 20.5308 | 20.839 | 21.1229 | 21.3823 | 21.6171 | 21.8274 | 22.013 | 22.1739 | 22.3101 | 22.4216 | 22.5083 | 22.5703 | 22.6075 | 22.6199 | 22.6075 | 22.5703 | 22.5083 | 22.4216 | 22.3101 | 22.1739 | 22.013 | 21.8274 | 21.6171 | 21.3823 | 21.1229 | 20.839 | 20.5308 | 20.1983 | 19.8417 | 19.461 | 9.9122 | 10.4082 | 10.8903 | 11.3579 | 11.8106 | 12.2478 | 12.6691 | 13.0742 | 13.4626 | 13.834 | 14.1881 | 14.5245 | 14.843 | 15.1434 | 15.4253 | 15.6886 | 15.9331 | 16.1587 | 16.3651 | 16.5522 | 16.72 | 16.8682 | 16.9969 | 17.1059 | 17.1951 | 17.2646 | 17.3143 | 17.3441 | 17.354
|  |  | 0 | 0 | 0 | 0 | 0 | 0 | 0 | 0 | 0 | 0 | 0 | 0 | 0 | 0 | 0 | 0 | 0 | 0 | 0 | 0 | 0 | 0 | 0 | 0 | 0 | 0 | 0 | 0 | 0 | 0 | 0 | 0 | 0 | 0 | 0 | 0 | 0 | 0 | 0 | 0 | 0 | 0 | 0 | 0 | 0 | 0 | 0 | 0 | 0 | 0 | 0 | 0 | 0 | 0 | 0 | 0 | 0 | 0 | 0 | 0 | 0 | 0 | 0 | 0 | 0 | 0 | 0 | 0 | 0 | 0 | 0 | 0 | 0 | 0 | 0 | 0 | 0 | 0 | 0 | 0 | 0 | 0 | 0 | 0 | 0 | 0 | 0 | 0 | 0 | 0 | 0
0
|  | L6 | 51.3402 | 51.3232 | 51.272 | 51.1866 | 51.0666 | 50.9116 | 50.7212 | 50.4947 | 50.2314 | 49.9305 | 49.5908 | 49.2115 | 48.7911 | 48.3283 | 47.8217 | 47.2695 | 46.67 | 46.0212 | 45.3211 | 44.5674 | 43.7579 | 42.89 | 41.9611 | 40.9685 | 39.9096 | 38.7813 | 37.581 | 36.3059 | 34.9532 | 33.5205 | 32.0054 | 30.4061 | 28.7212 | 26.9497 | 25.0917 | 23.1479 | 21.6171 | 21.8274 | 22.013 | 22.1739 | 22.3101 | 22.4216 | 22.5083 | 22.5703 | 22.6075 | 22.6199 | 22.6075 | 22.5703 | 22.5083 | 22.4216 | 22.3101 | 22.1739 | 22.013 | 21.8274 | 21.6171 | 21.3823 | 21.1229 | 20.839 | 20.5308 | 20.1983 | 19.8417 | 19.461 | 19.0566 | 18.6285 | 18.177 | 17.7023 | 17.2048 | 16.6848 | 16.1426 | 15.5787 | 14.9935 | 14.3876 | 13.7615 | 13.1157 | 12.4511 | 12.2163 | 12.4477 | 12.6639 | 12.8649 | 13.0505 | 13.2204 | 13.3745 | 13.5128 | 13.6351 | 13.7413 | 13.8312 | 13.905 | 13.9624 | 14.0034 | 14.028 | 14.0362
|  |  | 0 | 0 | 0 | 0 | 0 | 0 | 0 | 0 | 0 | 0 | 0 | 0 | 0 | 0 | 0 | 0 | 0 | 0 | 0 | 0 | 0 | 0 | 0 | 0 | 0 | 0 | 0 | 0 | 0 | 0 | 0 | 0 | 0 | 0 | 0 | 0 | 0 | 0 | 0 | 0 | 0 | 0 | 0 | 0 | 0 | 0 | 0 | 0 | 0 | 0 | 0 | 0 | 0 | 0 | 0 | 0 | 0 | 0 | 0 | 0 | 0 | 0 | 0 | 0 | 0 | 0 | 0 | 0 | 0 | 0 | 0 | 0 | 0 | 0 | 0 | 0 | 0 | 0 | 0 | 0 | 0 | 0 | 0 | 0 | 0 | 0 | 0 | 0 | 0 | 0 | 0
0
|  | L7 | 90 | 90 | 90 | 90 | 90 | 90 | 90 | 90 | 90 | 90 | 90 | 90 | 90 | 90 | 90 | 90 | 90 | 90 | 90 | 90 | 90 | 90 | 90 | 90 | 90 | 90 | 90 | 90 | 90 | 90 | 90 | 90 | 90 | 90 | 90 | 90 | 90 | 90 | 90 | 90 | 90 | 90 | 90 | 90 | 90 | 22.6199 | 22.6075 | 22.5703 | 22.5083 | 22.4216 | 22.3101 | 22.1739 | 22.013 | 21.8274 | 21.6171 | 21.3823 | 21.1229 | 20.839 | 20.5308 | 20.1983 | 19.8417 | 19.461 | 19.0566 | 18.6285 | 18.177 | 17.7023 | 17.2048 | 16.6848 | 16.1426 | 15.5787 | 14.9935 | 14.3876 | 13.7615 | 13.1157 | 12.4511 | 11.7683 | 11.068 | 10.6057 | 10.7758 | 10.9328 | 11.0767 | 11.2072 | 11.3244 | 11.4281 | 11.5181 | 11.5944 | 11.6569 | 11.7056 | 11.7404 | 11.7613 | 11.7683
|  |  | 0 | 0 | 0 | 0 | 0 | 0 | 0 | 0 | 0 | 0 | 0 | 0 | 0 | 0 | 0 | 0 | 0 | 0 | 0 | 0 | 0 | 0 | 0 | 0 | 0 | 0 | 0 | 0 | 0 | 0 | 0 | 0 | 0 | 0 | 0 | 0 | 0 | 0 | 0 | 0 | 0 | 0 | 0 | 0 | 0 | 0 | 0 | 0 | 0 | 0 | 0 | 0 | 0 | 0 | 0 | 0 | 0 | 0 | 0 | 0 | 0 | 0 | 0 | 0 | 0 | 0 | 0 | 0 | 0 | 0 | 0 | 0 | 0 | 0 | 0 | 0 | 0 | 0 | 0 | 0 | 0 | 0 | 0 | 0 | 0 | 0 | 0 | 0 | 0 | 0 | 0
0
|  | L1 | 4.7636 | 4.7608 | 4.7521 | 4.7377 | 4.7175 | 4.6916 | 4.66 | 4.6228 | 4.5799 | 4.5315 | 4.4776 | 4.4182 | 4.3535 | 4.2834 | 4.474 | 4.7636 | 5.0473 | 5.3245 | 5.5951 | 5.8586 | 6.1148 | 6.3634 | 6.6041 | 6.8366 | 7.0606 | 7.2758 | 7.4821 | 7.6792 | 7.8669 | 8.045 | 8.2132 | 8.3714 | 8.5195 | 8.6572 | 8.7845 | 8.9011 | 9.007 | 9.102 | 9.1861 | 9.2592 | 9.3211 | 9.3719 | 9.4114 | 9.4397 | 9.4567 | 9.4623 | 90 | 90 | 90 | 90 | 90 | 90 | 90 | 90 | 90 | 90 | 90 | 90 | 90 | 90 | 90 | 90 | 90 | 90 | 90 | 90 | 90 | 90 | 90 | 90 | 90 | 90 | 90 | 90 | 90 | 90 | 90 | 90 | 90 | 90 | 90 | 90 | 90 | 90 | 90 | 90 | 90 | 90 | 90 | 90 | 90
|  |  | 0 | 0 | 0 | 0 | 0 | 0 | 0 | 0 | 0 | 0 | 0 | 0 | 0 | 0 | 0 | 0 | 0 | 0 | 0 | 0 | 0 | 0 | 0 | 0 | 0 | 0 | 0 | 0 | 0 | 0 | 0 | 0 | 0 | 0 | 0 | 0 | 0 | 0 | 0 | 0 | 0 | 0 | 0 | 0 | 0 | 0 | 0 | 0 | 0 | 0 | 0 | 0 | 0 | 0 | 0 | 0 | 0 | 0 | 0 | 0 | 0 | 0 | 0 | 0 | 0 | 0 | 0 | 0 | 0 | 0 | 0 | 0 | 0 | 0 | 0 | 0 | 0 | 0 | 0 | 0 | 0 | 0 | 0 | 0.71094 | 0.66132 | 0.6041 | 0.53836 | 0.4631 | 0.37727 | 0.27976 | 0.1694
|  |  | 3.8043 | [95 empty] | x8 | 3.8043 | 3.8043 | 3.8043 | 3.8043 | 2.9778 | 0 | 0 | 0
|  | L2 | 5.7106 | 5.7071 | 5.6968 | 5.6795 | 5.6554 | 5.6244 | 5.5866 | 5.542 | 5.4908 | 5.4328 | 5.3683 | 5.2972 | 5.2197 | 5.1359 | 5.0458 | 4.9496 | 5.0473 | 5.3245 | 5.5951 | 5.8586 | 6.1148 | 6.3634 | 6.6041 | 6.8366 | 7.0606 | 7.2758 | 7.4821 | 7.6792 | 7.8669 | 8.045 | 8.2132 | 8.3714 | 8.5195 | 8.6572 | 8.7845 | 8.9011 | 9.007 | 9.102 | 9.1861 | 9.2592 | 9.3211 | 9.3719 | 9.4114 | 9.4397 | 9.4567 | 9.4623 | 9.4567 | 9.4397 | 9.4114 | 9.3719 | 9.3211 | 9.2592 | 9.1861 | 9.102 | 9.007 | 9.7043 | 10.6088 | 11.4954 | 12.3629 | 13.2102 | 14.0362 | 14.8401 | 15.6208 | 16.3777 | 17.11 | 17.8171 | 18.4985 | 19.1536 | 19.7821 | 20.3837 | 20.958 | 21.5047 | 22.0238 | 22.5149 | 22.9781 | 23.4132 | 23.8202 | 24.199 | 24.5496 | 24.8721 | 25.1663 | 25.4324 | 25.6704 | 25.8802 | 26.062 | 26.2158 | 26.3416 | 26.4394 | 26.5092 | 26.5511 | 26.5651 | [5 empty] | x7 | 3.8043 | 3.8043 | 3.8043 | 3.8043 | 3.8043 | 3.8043 | 2.9778 | 0.71094
| feb-oct |  | 0 | 0 | 0 | 0 | 0 | 0 | 0 | 0 | 0 | 0 | 0 | 0 | 0 | 0 | 0 | 0 | 0 | 0 | 0 | 0 | 0 | 0 | 0 | 0 | 0 | 0 | 0 | 0 | 0 | 0 | 0 | 0 | 0 | 0 | 0 | 0 | 0 | 0 | 0 | 0 | 0 | 0 | 0 | 0 | 0 | 0 | 0 | 0 | 0 | 0 | 0 | 0 | 0 | 0 | 0 | 0 | 0 | 0 | 0 | 0 | 0 | 0 | 0 | 0 | 0 | 0 | 0 | 0 | 0 | 0 | 0 | 0 | 0 | 0 | 0 | 0 | 0 | 0 | 0 | 0 | 0 | 0 | 0 | 0.71094 | 0.66132 | 0.6041 | 0.53836 | 0.4631 | 0.37727 | 0.27976 | 0.1694 | [5 empty] | x6 | 3.8043 | 3.8043 | 3.8043 | 3.8043 | 3.8043 | 3.8043 | 3.8043 | 3.8043
|  |  | 3.8043 | [95 empty] | x5 | 3.8043 | 3.8043 | 3.8043 | 3.8043 | 3.8043 | 3.8043 | 3.8043 | 3.8043
| X9=0 | L3 | 7.125 | 7.1207 | 7.1078 | 7.0864 | 7.0564 | 7.0179 | 6.9709 | 6.9155 | 6.8517 | 6.7796 | 6.6994 | 6.611 | 6.5146 | 6.4103 | 6.2982 | 6.1784 | 6.0511 | 5.9164 | 5.7745 | 5.8586 | 6.1148 | 6.3634 | 6.6041 | 6.8366 | 7.0606 | 7.2758 | 7.4821 | 7.6792 | 7.8669 | 8.045 | 8.2132 | 8.3714 | 8.5195 | 8.6572 | 8.7845 | 8.9011 | 9.007 | 9.102 | 9.1861 | 9.2592 | 9.3211 | 9.3719 | 9.4114 | 9.4397 | 9.4567 | 9.4623 | 9.4567 | 9.4397 | 9.4114 | 9.3719 | 9.3211 | 9.2592 | 9.1861 | 9.102 | 9.007 | 8.9011 | 8.7845 | 8.6572 | 8.5195 | 8.3714 | 8.2132 | 8.045 | 7.9583 | 8.3596 | 8.75 | 9.1292 | 9.4967 | 9.852 | 10.1948 | 10.5248 | 10.8415 | 11.1447 | 11.4341 | 11.7093 | 11.9701 | 12.2163 | 12.4477 | 12.6639 | 12.8649 | 13.0505 | 13.2204 | 13.3745 | 13.5128 | 13.6351 | 13.7413 | 13.8312 | 13.905 | 13.9624 | 14.0034 | 14.028 | 14.0362 | [5 empty] | x4 | 3.8043 | 3.8043 | 3.8043 | 3.8043 | 3.8043 | 3.8043 | 3.8043 | 3.8043
|  |  | 0 | 0 | 0 | 0 | 0 | 0 | 0 | 0 | 0 | 0 | 0 | 0 | 0 | 0 | 0 | 0 | 0 | 0 | 0 | 0 | 0 | 0 | 0 | 0 | 0 | 0 | 0 | 0 | 0 | 0 | 0 | 0 | 0 | 0 | 0 | 0 | 0 | 0 | 0 | 0 | 0 | 0 | 0 | 0 | 0 | 0 | 0 | 0 | 0 | 0 | 0 | 0 | 0 | 0 | 0 | 0 | 0 | 0 | 0 | 0 | 0 | 0 | 0 | 0 | 0 | 0 | 0 | 0 | 0 | 0 | 0 | 0 | 0 | 0 | 0 | 0 | 0 | 0 | 0 | 0 | 0 | 0 | 0 | 0 | 0 | 0 | 0 | 0 | 0 | 0 | 0 | [5 empty] | x3 | 3.8043 | 3.8043 | 3.8043 | 3.8043 | 3.8043 | 3.8043 | 3.8043 | 3.8043
|  |  | 0 | [95 empty] | x2 | 3.8043 | 3.8043 | 3.8043 | 3.8043 | 3.8043 | 3.8043 | 3.8043 | 3.8043
|  | L4 | 9.4623 | 9.4567 | 9.4397 | 9.4114 | 9.3719 | 9.3211 | 9.2592 | 9.1861 | 9.102 | 9.007 | 8.9011 | 8.7845 | 8.6572 | 8.5195 | 8.3714 | 8.2132 | 8.045 | 7.8669 | 7.6792 | 7.4821 | 7.2758 | 7.0606 | 6.8366 | 6.8366 | 7.0606 | 7.2758 | 7.4821 | 7.6792 | 7.8669 | 8.045 | 8.2132 | 8.3714 | 8.5195 | 8.6572 | 8.7845 | 8.9011 | 9.007 | 9.102 | 9.1861 | 9.2592 | 9.3211 | 9.3719 | 9.4114 | 9.4397 | 9.4567 | 9.4623 | 9.4567 | 9.4397 | 9.4114 | 9.3719 | 9.3211 | 9.2592 | 9.1861 | 9.102 | 9.007 | 8.9011 | 8.7845 | 8.6572 | 8.5195 | 8.3714 | 8.2132 | 8.045 | 7.8669 | 7.6792 | 7.4821 | 7.2758 | 7.0606 | 6.8366 | 6.8366 | 7.0606 | 7.2758 | 7.4821 | 7.6792 | 7.8669 | 8.045 | 8.2132 | 8.3714 | 8.5195 | 8.6572 | 8.7845 | 8.9011 | 9.007 | 9.102 | 9.1861 | 9.2592 | 9.3211 | 9.3719 | 9.4114 | 9.4397 | 9.4567 | 9.4623 | [5 empty] | x1 | 3.8043 | 3.8043 | 3.8043 | 3.8043 | 3.8043 | 3.8043 | 3.8043 | 3.8043
|  |  | 0 | 0 | 0 | 0 | 0 | 0 | 0 | 0 | 0 | 0 | 0 | 0 | 0 | 0 | 0 | 0 | 0 | 0 | 0 | 0 | 0 | 0 | 0 | 0 | 0 | 0 | 0 | 0 | 0 | 0 | 0 | 0 | 0 | 0 | 0 | 0 | 0 | 0 | 0 | 0 | 0 | 0 | 0 | 0 | 0 | 0 | 0 | 0 | 0 | 0 | 0 | 0 | 0 | 0 | 0 | 0 | 0 | 0 | 0 | 0 | 0 | 0 | 0 | 0 | 0 | 0 | 0 | 0 | 0 | 0 | 0 | 0 | 0 | 0 | 0 | 0 | 0 | 0 | 0 | 0 | 0 | 0 | 0 | 0 | 0 | 0 | 0 | 0 | 0 | 0 | 0 | [6 empty] | L1 | L2 | L3 | L3 | L4 | L5 | L6 | L7
0
|  | L5 | 14.0362 | 14.028 | 14.0034 | 13.9624 | 13.905 | 13.8312 | 13.7413 | 13.6351 | 13.5128 | 13.3745 | 13.2204 | 13.0505 | 12.8649 | 12.6639 | 12.4477 | 12.2163 | 11.9701 | 11.7093 | 11.4341 | 11.1447 | 10.8415 | 10.5248 | 10.1948 | 9.852 | 9.4967 | 9.1292 | 8.75 | 8.3596 | 7.9583 | 8.045 | 8.2132 | 8.3714 | 8.5195 | 8.6572 | 8.7845 | 8.9011 | 9.007 | 9.102 | 9.1861 | 9.2592 | 9.3211 | 9.3719 | 9.4114 | 9.4397 | 9.4567 | 9.4623 | 9.4567 | 9.4397 | 9.4114 | 9.3719 | 9.3211 | 9.2592 | 9.1861 | 9.102 | 9.007 | 8.9011 | 8.7845 | 8.6572 | 8.5195 | 8.3714 | 8.2132 | 8.045 | 3.9984 | 4.2022 | 4.4007 | 4.5938 | 4.7812 | 4.9627 | 5.1381 | 5.3072 | 5.4697 | 5.6256 | 5.7745 | 5.9164 | 6.0511 | 6.1784 | 6.2982 | 6.4103 | 6.5146 | 6.611 | 6.6994 | 6.7796 | 6.8517 | 6.9155 | 6.9709 | 7.0179 | 7.0564 | 7.0864 | 7.1078 | 7.1207 | 7.125
|  |  | 0 | 0 | 0 | 0 | 0 | 0 | 0 | 0 | 0 | 0 | 0 | 0 | 0 | 0 | 0 | 0 | 0 | 0 | 0 | 0 | 0 | 0 | 0 | 0 | 0 | 0 | 0 | 0 | 0 | 0 | 0 | 0 | 0 | 0 | 0 | 0 | 0 | 0 | 0 | 0 | 0 | 0 | 0 | 0 | 0 | 0 | 0 | 0 | 0 | 0 | 0 | 0 | 0 | 0 | 0 | 0 | 0 | 0 | 0 | 0 | 0 | 0 | 0 | 0 | 0 | 0 | 0 | 0 | 0 | 0 | 0 | 0 | 0 | 0 | 0 | 0 | 0 | 0 | 0 | 0 | 0 | 0 | 0 | 0 | 0 | 0 | 0 | 0 | 0 | 0 | 0 | [6 empty] | L1: feb-oct; L2: 3.6503
0
|  | L6 | 26.5651 | 26.5511 | 26.5092 | 26.4394 | 26.3416 | 26.2158 | 26.062 | 25.8802 | 25.6704 | 25.4324 | 25.1663 | 24.8721 | 24.5496 | 24.199 | 23.8202 | 23.4132 | 22.9781 | 22.5149 | 22.0238 | 21.5047 | 20.958 | 20.3837 | 19.7821 | 19.1536 | 18.4985 | 17.8171 | 17.11 | 16.3777 | 15.6208 | 14.8401 | 14.0362 | 13.2102 | 12.3629 | 11.4954 | 10.6088 | 9.7043 | 9.007 | 9.102 | 9.1861 | 9.2592 | 9.3211 | 9.3719 | 9.4114 | 9.4397 | 9.4567 | 9.4623 | 9.4567 | 9.4397 | 9.4114 | 9.3719 | 9.3211 | 9.2592 | 9.1861 | 9.102 | 9.007 | 8.9011 | 8.7845 | 8.6572 | 8.5195 | 8.3714 | 8.2132 | 8.045 | 7.8669 | 7.6792 | 7.4821 | 7.2758 | 7.0606 | 6.8366 | 6.6041 | 6.3634 | 6.1148 | 5.8586 | 5.5951 | 5.3245 | 5.0473 | 4.9496 | 5.0458 | 5.1359 | 5.2197 | 5.2972 | 5.3683 | 5.4328 | 5.4908 | 5.542 | 5.5866 | 5.6244 | 5.6554 | 5.6795 | 5.6968 | 5.7071 | 5.7106 | [6 empty] | 3.8043 | 3.8043 | 3.8043 | 3.5976 | 2.6466 | 1.6955 | 0.92219
|  |  | 0 | 0 | 0 | 0 | 0 | 0 | 0 | 0 | 0 | 0 | 0 | 0 | 0 | 0 | 0 | 0 | 0 | 0 | 0 | 0 | 0 | 0 | 0 | 0 | 0 | 0 | 0 | 0 | 0 | 0 | 0 | 0 | 0 | 0 | 0 | 0 | 0 | 0 | 0 | 0 | 0 | 0 | 0 | 0 | 0 | 0 | 0 | 0 | 0 | 0 | 0 | 0 | 0 | 0 | 0 | 0 | 0 | 0 | 0 | 0 | 0 | 0 | 0 | 0 | 0 | 0 | 0 | 0 | 0 | 0 | 0 | 0 | 0 | 0 | 0 | 0 | 0 | 0 | 0 | 0 | 0 | 0 | 0 | 0 | 0 | 0 | 0 | 0 | 0 | 0 | 0 | [6 empty] | 3.8043 | 3.8043 | 3.8043 | 3.8043 | 3.8043 | 3.5976 | 2.8243
|  |  | 0 | [96 empty] | 3.8043 | 3.8043 | 3.8043 | 3.8043 | 3.8043 | 3.8043 | 3.8043
|  | L7 | 90 | 90 | 90 | 90 | 90 | 90 | 90 | 90 | 90 | 90 | 90 | 90 | 90 | 90 | 90 | 90 | 90 | 90 | 90 | 90 | 90 | 90 | 90 | 90 | 90 | 90 | 90 | 90 | 90 | 90 | 90 | 90 | 90 | 90 | 90 | 90 | 90 | 90 | 90 | 90 | 90 | 90 | 90 | 90 | 90 | #DIV/0! | 9.4567 | 9.4397 | 9.4114 | 9.3719 | 9.3211 | 9.2592 | 9.1861 | 9.102 | 9.007 | 8.9011 | 8.7845 | 8.6572 | 8.5195 | 8.3714 | 8.2132 | 8.045 | 7.8669 | 7.6792 | 7.4821 | 7.2758 | 7.0606 | 6.8366 | 6.6041 | 6.3634 | 6.1148 | 5.8586 | 5.5951 | 5.3245 | 5.0473 | 4.7636 | 4.474 | 4.2834 | 4.3535 | 4.4182 | 4.4776 | 4.5315 | 4.5799 | 4.6228 | 4.66 | 4.6916 | 4.7175 | 4.7377 | 4.7521 | 4.7608 | 4.7636 | [6 empty] | 3.8043 | 3.8043 | 3.8043 | 3.8043 | 3.8043 | 3.8043 | 3.8043
|  |  | 0 | 0 | 0 | 0 | 0 | 0 | 0 | 0 | 0 | 0 | 0 | 0 | 0 | 0 | 0 | 0 | 0 | 0 | 0 | 0 | 0 | 0 | 0 | 0 | 0 | 0 | 0 | 0 | 0 | 0 | 0 | 0 | 0 | 0 | 0 | 0 | 0 | 0 | 0 | 0 | 0 | 0 | 0 | 0 | 0 | #DIV/0! | 0 | 0 | 0 | 0 | 0 | 0 | 0 | 0 | 0 | 0 | 0 | 0 | 0 | 0 | 0 | 0 | 0 | 0 | 0 | 0 | 0 | 0 | 0 | 0 | 0 | 0 | 0 | 0 | 0 | 0 | 0 | 0 | 0 | 0 | 0 | 0 | 0 | 0 | 0 | 0 | 0 | 0 | 0 | 0 | 0 | [6 empty] | 3.8043 | 3.8043 | 3.8043 | 3.8043 | 3.8043 | 3.8043 | 3.8043
|  |  | #DIV/0! | [96 empty] | 3.8043 | 3.8043 | 3.8043 | 3.8043 | 3.8043 | 3.8043 | 3.8043
[100 empty] | 3.8043 | 3.8043 | 3.8043 | 3.8043 | 3.8043 | 3.8043 | 3.8043
|  | L1 | 47.2906 | 47.2732 | 47.221 | 47.1337 | 47.0112 | 46.8532 | 46.6592 | 46.4286 | 46.1609 | 45.8553 | 45.5111 | 45.1272 | 44.7027 | 44.2364 | 45.4882 | 47.2906 | 48.9454 | 50.4649 | 51.8604 | 53.1425 | 54.3207 | 55.4037 | 56.3995 | 57.3152 | 58.1572 | 58.9312 | 59.6425 | 60.2955 | 60.8946 | 61.4434 | 61.9451 | 62.4028 | 62.8191 | 63.1963 | 63.5366 | 63.8416 | 64.1132 | 64.3526 | 64.5611 | 64.7397 | 64.8895 | 65.011 | 65.1049 | 65.1716 | 65.2116 | 90 | 90 | 90 | 90 | 90 | 90 | 90 | 90 | 90 | 90 | 90 | 90 | 90 | 90 | 90 | 90 | 90 | 90 | 90 | 90 | 90 | 90 | 90 | 90 | 90 | 90 | 90 | 90 | 90 | 90 | 90 | 90 | 90 | 90 | 90 | 90 | 90 | 90 | 90 | 90 | 90 | 90 | 90 | 90 | 90 | 90
|  |  | 0 | 0 | 0 | 0 | 0 | 0 | 0 | 0 | 0 | 0 | 0 | 0 | 0 | 0 | 0 | 0 | 0 | 0 | 0 | 0 | 0 | 0 | 0 | 0 | 0 | 0 | 0 | 0 | 0 | 0 | 0 | 0 | 0 | 0 | 0 | 0 | 0 | 0 | 0 | 0 | 0 | 0 | 0 | 0 | 0 | 0 | 0 | 0 | 0 | 0 | 0 | 0 | 0 | 0 | 0 | 0 | 0 | 0 | 0 | 0 | 0 | 0 | 0 | 0 | 0 | 0 | 0 | 0 | 0 | 0 | 0 | 0 | 0 | 0 | 0 | 0 | 0 | 0 | 0.87333 | 0.8499 | 0.8226 | 0.7908 | 0.75383 | 0.71094 | 0.66132 | 0.6041 | 0.53836 | 0.4631 | 0.37727 | 0.27976 | 0.1694
7.8947
|  | L2 | 52.4314 | 52.4145 | 52.3639 | 52.2792 | 52.1603 | 52.0067 | 51.8179 | 51.5933 | 51.3321 | 51.0335 | 50.6963 | 50.3195 | 49.9017 | 49.4415 | 48.9374 | 48.3875 | 48.9454 | 50.4649 | 51.8604 | 53.1425 | 54.3207 | 55.4037 | 56.3995 | 57.3152 | 58.1572 | 58.9312 | 59.6425 | 60.2955 | 60.8946 | 61.4434 | 61.9451 | 62.4028 | 62.8191 | 63.1963 | 63.5366 | 63.8416 | 64.1132 | 64.3526 | 64.5611 | 64.7397 | 64.8895 | 65.011 | 65.1049 | 65.1716 | 65.2116 | 65.2249 | 65.2116 | 65.1716 | 65.1049 | 65.011 | 64.8895 | 64.7397 | 64.5611 | 64.3526 | 64.1132 | 65.781 | 67.6727 | 69.2811 | 70.6615 | 71.856 | 72.8973 | 73.8109 | 74.6173 | 75.3325 | 75.9698 | 76.5399 | 77.0516 | 77.5123 | 77.9279 | 78.3038 | 78.6442 | 78.9529 | 79.2329 | 79.4871 | 79.7177 | 79.9267 | 80.1159 | 80.2868 | 80.4408 | 80.5788 | 80.702 | 80.8112 | 80.9071 | 80.9904 | 81.0616 | 81.121 | 81.1692 | 81.2064 | 81.2328 | 81.2486 | 81.2538
| mar-sep |  | 0 | 0 | 0 | 0 | 0 | 0 | 0 | 0 | 0 | 0 | 0 | 0 | 0 | 0 | 0 | 0 | 0 | 0 | 0 | 0 | 0 | 0 | 0 | 0 | 0 | 0 | 0 | 0 | 0 | 0 | 0 | 0 | 0 | 0 | 0 | 0 | 0 | 0 | 0 | 0 | 0 | 0 | 0 | 0 | 0 | 0 | 0 | 0 | 0 | 0 | 0 | 0 | 0 | 0 | 0 | 0 | 0 | 0 | 0 | 0 | 0 | 0 | 0 | 0 | 0 | 0 | 0 | 0 | 0 | 0 | 0 | 0 | 0 | 0 | 0 | 0 | 0 | 0 | 0.87333 | 0.8499 | 0.8226 | 0.7908 | 0.75383 | 0.71094 | 0.66132 | 0.6041 | 0.53836 | 0.4631 | 0.37727 | 0.27976 | 0.1694
7.8947
| X1=H | L3 | 58.3925 | 58.3769 | 58.3301 | 58.2518 | 58.1418 | 57.9996 | 57.8247 | 57.6162 | 57.3733 | 57.095 | 56.7801 | 56.4272 | 56.0349 | 55.6014 | 55.1248 | 54.603 | 54.0336 | 53.4139 | 52.7413 | 53.1425 | 54.3207 | 55.4037 | 56.3995 | 57.3152 | 58.1572 | 58.9312 | 59.6425 | 60.2955 | 60.8946 | 61.4434 | 61.9451 | 62.4028 | 62.8191 | 63.1963 | 63.5366 | 63.8416 | 64.1132 | 64.3526 | 64.5611 | 64.7397 | 64.8895 | 65.011 | 65.1049 | 65.1716 | 65.2116 | 65.2249 | 65.2116 | 65.1716 | 65.1049 | 65.011 | 64.8895 | 64.7397 | 64.5611 | 64.3526 | 64.1132 | 63.8416 | 63.5366 | 63.1963 | 62.8191 | 62.4028 | 61.9451 | 61.4434 | 61.1785 | 62.369 | 63.4453 | 64.4203 | 65.3052 | 66.1095 | 66.8415 | 67.5084 | 68.1165 | 68.671 | 69.1768 | 69.6379 | 70.058 | 70.4403 | 70.7874 | 71.1019 | 71.3859 | 71.6412 | 71.8695 | 72.0722 | 72.2505 | 72.4056 | 72.5382 | 72.6492 | 72.7391 | 72.8086 | 72.858 | 72.8875 | 72.8973
|  |  | 0 | 0 | 0 | 0 | 0 | 0 | 0 | 0 | 0 | 0 | 0 | 0 | 0 | 0 | 0 | 0 | 0 | 0 | 0 | 0 | 0 | 0 | 0 | 0 | 0 | 0 | 0 | 0 | 0 | 0 | 0 | 0 | 0 | 0 | 0 | 0 | 0 | 0 | 0 | 0 | 0 | 0 | 0 | 0 | 0 | 0 | 0 | 0 | 0 | 0 | 0 | 0 | 0 | 0 | 0 | 0 | 0 | 0 | 0 | 0 | 0 | 0 | 0 | 0 | 0 | 0 | 0 | 0 | 0 | 0 | 0 | 0 | 0 | 0 | 0 | 0 | 0 | 0 | 0.87333 | 0.8499 | 0.8226 | 0.7908 | 0.75383 | 0.71094 | 0.66132 | 0.6041 | 0.53836 | 0.4631 | 0.37727 | 0.27976 | 0.1694
7.8947
|  | L4 | 65.2249 | 65.2116 | 65.1716 | 65.1049 | 65.011 | 64.8895 | 64.7397 | 64.5611 | 64.3526 | 64.1132 | 63.8416 | 63.5366 | 63.1963 | 62.8191 | 62.4028 | 61.9451 | 61.4434 | 60.8946 | 60.2955 | 59.6425 | 58.9312 | 58.1572 | 57.3152 | 57.3152 | 58.1572 | 58.9312 | 59.6425 | 60.2955 | 60.8946 | 61.4434 | 61.9451 | 62.4028 | 62.8191 | 63.1963 | 63.5366 | 63.8416 | 64.1132 | 64.3526 | 64.5611 | 64.7397 | 64.8895 | 65.011 | 65.1049 | 65.1716 | 65.2116 | 65.2249 | 65.2116 | 65.1716 | 65.1049 | 65.011 | 64.8895 | 64.7397 | 64.5611 | 64.3526 | 64.1132 | 63.8416 | 63.5366 | 63.1963 | 62.8191 | 62.4028 | 61.9451 | 61.4434 | 60.8946 | 60.2955 | 59.6425 | 58.9312 | 58.1572 | 57.3152 | 57.3152 | 58.1572 | 58.9312 | 59.6425 | 60.2955 | 60.8946 | 61.4434 | 61.9451 | 62.4028 | 62.8191 | 63.1963 | 63.5366 | 63.8416 | 64.1132 | 64.3526 | 64.5611 | 64.7397 | 64.8895 | 65.011 | 65.1049 | 65.1716 | 65.2116 | 65.2249
|  |  | 0 | 0 | 0 | 0 | 0 | 0 | 0 | 0 | 0 | 0 | 0 | 0 | 0 | 0 | 0 | 0 | 0 | 0 | 0 | 0 | 0 | 0 | 0 | 0 | 0 | 0 | 0 | 0 | 0 | 0 | 0 | 0 | 0 | 0 | 0 | 0 | 0 | 0 | 0 | 0 | 0 | 0 | 0 | 0 | 0 | 0 | 0 | 0 | 0 | 0 | 0 | 0 | 0 | 0 | 0 | 0 | 0 | 0 | 0 | 0 | 0 | 0 | 0 | 0 | 0 | 0 | 0 | 0 | 0 | 0 | 0 | 0 | 0 | 0 | 0 | 0 | 0 | 0 | 0.87333 | 0.8499 | 0.8226 | 0.7908 | 0.75383 | 0.71094 | 0.66132 | 0.6041 | 0.53836 | 0.4631 | 0.37727 | 0.27976 | 0.1694
7.8947
|  | L5 | 72.8973 | 72.8875 | 72.858 | 72.8086 | 72.7391 | 72.6492 | 72.5382 | 72.4056 | 72.2505 | 72.0722 | 71.8695 | 71.6412 | 71.3859 | 71.1019 | 70.7874 | 70.4403 | 70.058 | 69.6379 | 69.1768 | 68.671 | 68.1165 | 67.5084 | 66.8415 | 66.1095 | 65.3052 | 64.4203 | 63.4453 | 62.369 | 61.1785 | 61.4434 | 61.9451 | 62.4028 | 62.8191 | 63.1963 | 63.5366 | 63.8416 | 64.1132 | 64.3526 | 64.5611 | 64.7397 | 64.8895 | 65.011 | 65.1049 | 65.1716 | 65.2116 | 65.2249 | 65.2116 | 65.1716 | 65.1049 | 65.011 | 64.8895 | 64.7397 | 64.5611 | 64.3526 | 64.1132 | 63.8416 | 63.5366 | 63.1963 | 62.8191 | 62.4028 | 61.9451 | 61.4434 | 60.8946 | 60.2955 | 59.6425 | 58.9312 | 58.1572 | 57.3152 | 56.3995 | 55.4037 | 54.3207 | 53.1425 | 52.7413 | 53.4139 | 54.0336 | 54.603 | 55.1248 | 55.6014 | 56.0349 | 56.4272 | 56.7801 | 57.095 | 57.3733 | 57.6162 | 57.8247 | 57.9996 | 58.1418 | 58.2518 | 58.3301 | 58.3769 | 58.3925
|  |  | 0 | 0 | 0 | 0 | 0 | 0 | 0 | 0 | 0 | 0 | 0 | 0 | 0 | 0 | 0 | 0 | 0 | 0 | 0 | 0 | 0 | 0 | 0 | 0 | 0 | 0 | 0 | 0 | 0 | 0 | 0 | 0 | 0 | 0 | 0 | 0 | 0 | 0 | 0 | 0 | 0 | 0 | 0 | 0 | 0 | 0 | 0 | 0 | 0 | 0 | 0 | 0 | 0 | 0 | 0 | 0 | 0 | 0 | 0 | 0 | 0 | 0 | 0 | 0 | 0 | 0 | 0 | 0 | 0 | 0 | 0 | 0 | 0 | 0 | 0 | 0 | 0 | 0 | 0.87333 | 0.8499 | 0.8226 | 0.7908 | 0.75383 | 0.71094 | 0.66132 | 0.6041 | 0.53836 | 0.4631 | 0.37727 | 0.27976 | 0.1694
7.8947
|  | L6 | 72.8973 | 72.8875 | 72.858 | 72.8086 | 72.7391 | 72.6492 | 72.5382 | 72.4056 | 72.2505 | 72.0722 | 71.8695 | 71.6412 | 71.3859 | 71.1019 | 70.7874 | 70.4403 | 70.058 | 69.6379 | 69.1768 | 68.671 | 68.1165 | 67.5084 | 66.8415 | 66.1095 | 65.3052 | 64.4203 | 63.4453 | 62.369 | 61.1785 | 61.4434 | 61.9451 | 62.4028 | 62.8191 | 63.1963 | 63.5366 | 63.8416 | 64.1132 | 64.3526 | 64.5611 | 64.7397 | 64.8895 | 65.011 | 65.1049 | 65.1716 | 65.2116 | 65.2249 | 65.2116 | 65.1716 | 65.1049 | 65.011 | 64.8895 | 64.7397 | 64.5611 | 64.3526 | 64.1132 | 63.8416 | 63.5366 | 63.1963 | 62.8191 | 62.4028 | 61.9451 | 61.4434 | 60.8946 | 60.2955 | 59.6425 | 58.9312 | 58.1572 | 57.3152 | 56.3995 | 55.4037 | 54.3207 | 53.1425 | 52.7413 | 53.4139 | 54.0336 | 54.603 | 55.1248 | 55.6014 | 56.0349 | 56.4272 | 56.7801 | 57.095 | 57.3733 | 57.6162 | 57.8247 | 57.9996 | 58.1418 | 58.2518 | 58.3301 | 58.3769 | 58.3925
|  |  | 0 | 0 | 0 | 0 | 0 | 0 | 0 | 0 | 0 | 0 | 0 | 0 | 0 | 0 | 0 | 0 | 0 | 0 | 0 | 0 | 0 | 0 | 0 | 0 | 0 | 0 | 0 | 0 | 0 | 0 | 0 | 0 | 0 | 0 | 0 | 0 | 0 | 0 | 0 | 0 | 0 | 0 | 0 | 0 | 0 | 0 | 0 | 0 | 0 | 0 | 0 | 0 | 0 | 0 | 0 | 0 | 0 | 0 | 0 | 0 | 0 | 0 | 0 | 0 | 0 | 0 | 0 | 0 | 0 | 0 | 0 | 0 | 0 | 0 | 0 | 0 | 0 | 0 | 0.87333 | 0.8499 | 0.8226 | 0.7908 | 0.75383 | 0.71094 | 0.66132 | 0.6041 | 0.53836 | 0.4631 | 0.37727 | 0.27976 | 0.1694
7.8947
|  | L7 | 90 | 90 | 90 | 90 | 90 | 90 | 90 | 90 | 90 | 90 | 90 | 90 | 90 | 90 | 90 | 90 | 90 | 90 | 90 | 90 | 90 | 90 | 90 | 90 | 90 | 90 | 90 | 90 | 90 | 90 | 90 | 90 | 90 | 90 | 90 | 90 | 90 | 90 | 90 | 90 | 90 | 90 | 90 | 90 | 90 | 65.2249 | 65.2116 | 65.1716 | 65.1049 | 65.011 | 64.8895 | 64.7397 | 64.5611 | 64.3526 | 64.1132 | 63.8416 | 63.5366 | 63.1963 | 62.8191 | 62.4028 | 61.9451 | 61.4434 | 60.8946 | 60.2955 | 59.6425 | 58.9312 | 58.1572 | 57.3152 | 56.3995 | 55.4037 | 54.3207 | 53.1425 | 51.8604 | 50.4649 | 48.9454 | 47.2906 | 45.4882 | 44.2364 | 44.7027 | 45.1272 | 45.5111 | 45.8553 | 46.1609 | 46.4286 | 46.6592 | 46.8532 | 47.0112 | 47.1337 | 47.221 | 47.2732 | 47.2906
|  |  | 0 | 0 | 0 | 0 | 0 | 0 | 0 | 0 | 0 | 0 | 0 | 0 | 0 | 0 | 0 | 0 | 0 | 0 | 0 | 0 | 0 | 0 | 0 | 0 | 0 | 0 | 0 | 0 | 0 | 0 | 0 | 0 | 0 | 0 | 0 | 0 | 0 | 0 | 0 | 0 | 0 | 0 | 0 | 0 | 0 | 0 | 0 | 0 | 0 | 0 | 0 | 0 | 0 | 0 | 0 | 0 | 0 | 0 | 0 | 0 | 0 | 0 | 0 | 0 | 0 | 0 | 0 | 0 | 0 | 0 | 0 | 0 | 0 | 0 | 0 | 0 | 0 | 0 | 0.87333 | 0.8499 | 0.8226 | 0.7908 | 0.75383 | 0.71094 | 0.66132 | 0.6041 | 0.53836 | 0.4631 | 0.37727 | 0.27976 | 0.1694
7.8947
|  | L1 | 43.7811 | 43.7637 | 43.7113 | 43.6239 | 43.5013 | 43.3431 | 43.1491 | 42.9187 | 42.6516 | 42.347 | 42.0043 | 41.6227 | 41.2015 | 40.7398 | 41.9815 | 43.7811 | 45.4457 | 46.9845 | 48.4066 | 49.7206 | 50.9344 | 52.0555 | 53.0908 | 54.0465 | 54.9285 | 55.7419 | 56.4916 | 57.1818 | 57.8165 | 58.3992 | 58.933 | 59.4209 | 59.8654 | 60.2687 | 60.6329 | 60.9599 | 61.2513 | 61.5084 | 61.7326 | 61.9248 | 62.0859 | 62.2168 | 62.3179 | 62.3898 | 62.4329 | 90 | 90 | 90 | 90 | 90 | 90 | 90 | 90 | 90 | 90 | 90 | 90 | 90 | 90 | 90 | 90 | 90 | 90 | 90 | 90 | 90 | 90 | 90 | 90 | 90 | 90 | 90 | 90 | 90 | 90 | 90 | 90 | 90 | 90 | 90 | 90 | 90 | 90 | 90 | 90 | 90 | 90 | 90 | 90 | 90 | 90
|  |  | 0 | 0 | 0 | 0 | 0 | 0 | 0 | 0 | 0 | 0 | 0 | 0 | 0 | 0 | 0 | 0 | 0 | 0 | 0 | 0 | 0 | 0 | 0 | 0 | 0 | 0 | 0 | 0 | 0 | 0 | 0 | 0 | 0 | 0 | 0 | 0 | 0 | 0 | 0 | 0 | 0 | 0 | 0 | 0 | 0 | 0 | 0 | 0 | 0 | 0 | 0 | 0 | 0 | 0 | 0 | 0 | 0 | 0 | 0 | 0 | 0 | 0 | 0 | 0 | 0 | 0 | 0 | 0 | 0 | 0 | 0 | 0 | 0 | 0 | 0 | 0 | 0 | 0 | 0.87333 | 0.8499 | 0.8226 | 0.7908 | 0.75383 | 0.71094 | 0.66132 | 0.6041 | 0.53836 | 0.4631 | 0.37727 | 0.27976 | 0.1694
7.8947
|  | L2 | 48.9909 | 48.9736 | 48.9217 | 48.835 | 48.7133 | 48.5562 | 48.3632 | 48.1338 | 47.8672 | 47.5629 | 47.2197 | 46.8367 | 46.4129 | 45.9469 | 45.4375 | 44.8831 | 45.4457 | 46.9845 | 48.4066 | 49.7206 | 50.9344 | 52.0555 | 53.0908 | 54.0465 | 54.9285 | 55.7419 | 56.4916 | 57.1818 | 57.8165 | 58.3992 | 58.933 | 59.4209 | 59.8654 | 60.2687 | 60.6329 | 60.9599 | 61.2513 | 61.5084 | 61.7326 | 61.9248 | 62.0859 | 62.2168 | 62.3179 | 62.3898 | 62.4329 | 62.4472 | 62.4329 | 62.3898 | 62.3179 | 62.2168 | 62.0859 | 61.9248 | 61.7326 | 61.5084 | 61.2513 | 63.0472 | 65.0967 | 66.8493 | 68.3605 | 69.6731 | 70.821 | 71.8308 | 72.7239 | 73.5176 | 74.226 | 74.8605 | 75.4307 | 75.9445 | 76.4085 | 76.8285 | 77.2091 | 77.5544 | 77.8679 | 78.1525 | 78.4108 | 78.645 | 78.8572 | 79.0488 | 79.2215 | 79.3764 | 79.5147 | 79.6372 | 79.7449 | 79.8384 | 79.9183 | 79.9851 | 80.0392 | 80.0809 | 80.1106 | 80.1283 | 80.1342
| mar-sep |  | 0 | 0 | 0 | 0 | 0 | 0 | 0 | 0 | 0 | 0 | 0 | 0 | 0 | 0 | 0 | 0 | 0 | 0 | 0 | 0 | 0 | 0 | 0 | 0 | 0 | 0 | 0 | 0 | 0 | 0 | 0 | 0 | 0 | 0 | 0 | 0 | 0 | 0 | 0 | 0 | 0 | 0 | 0 | 0 | 0 | 0 | 0 | 0 | 0 | 0 | 0 | 0 | 0 | 0 | 0 | 0 | 0 | 0 | 0 | 0 | 0 | 0 | 0 | 0 | 0 | 0 | 0 | 0 | 0 | 0 | 0 | 0 | 0 | 0 | 0 | 0 | 0 | 0 | 0.87333 | 0.8499 | 0.8226 | 0.7908 | 0.75383 | 0.71094 | 0.66132 | 0.6041 | 0.53836 | 0.4631 | 0.37727 | 0.27976 | 0.1694
7.8947
| X2=7*H/8 | L3 | 55.1755 | 55.1591 | 55.11 | 55.0278 | 54.9124 | 54.7632 | 54.5798 | 54.3614 | 54.1072 | 53.8163 | 53.4875 | 53.1197 | 52.7112 | 52.2607 | 51.7663 | 51.2261 | 50.638 | 49.9997 | 49.3086 | 49.7206 | 50.9344 | 52.0555 | 53.0908 | 54.0465 | 54.9285 | 55.7419 | 56.4916 | 57.1818 | 57.8165 | 58.3992 | 58.933 | 59.4209 | 59.8654 | 60.2687 | 60.6329 | 60.9599 | 61.2513 | 61.5084 | 61.7326 | 61.9248 | 62.0859 | 62.2168 | 62.3179 | 62.3898 | 62.4329 | 62.4472 | 62.4329 | 62.3898 | 62.3179 | 62.2168 | 62.0859 | 61.9248 | 61.7326 | 61.5084 | 61.2513 | 60.9599 | 60.6329 | 60.2687 | 59.8654 | 59.4209 | 58.933 | 58.3992 | 58.1178 | 59.3848 | 60.5351 | 61.5812 | 62.5338 | 63.4022 | 64.1946 | 64.9182 | 65.5794 | 66.1834 | 66.7354 | 67.2393 | 67.6991 | 68.1179 | 68.4987 | 68.844 | 69.156 | 69.4368 | 69.688 | 69.9112 | 70.1077 | 70.2785 | 70.4248 | 70.5472 | 70.6465 | 70.7231 | 70.7776 | 70.8102 | 70.821
|  |  | 0 | 0 | 0 | 0 | 0 | 0 | 0 | 0 | 0 | 0 | 0 | 0 | 0 | 0 | 0 | 0 | 0 | 0 | 0 | 0 | 0 | 0 | 0 | 0 | 0 | 0 | 0 | 0 | 0 | 0 | 0 | 0 | 0 | 0 | 0 | 0 | 0 | 0 | 0 | 0 | 0 | 0 | 0 | 0 | 0 | 0 | 0 | 0 | 0 | 0 | 0 | 0 | 0 | 0 | 0 | 0 | 0 | 0 | 0 | 0 | 0 | 0 | 0 | 0 | 0 | 0 | 0 | 0 | 0 | 0 | 0 | 0 | 0 | 0 | 0 | 0 | 0 | 0 | 0.87333 | 0.8499 | 0.8226 | 0.7908 | 0.75383 | 0.71094 | 0.66132 | 0.6041 | 0.53836 | 0.4631 | 0.37727 | 0.27976 | 0.1694
7.8947
|  | L4 | 62.4472 | 62.4329 | 62.3898 | 62.3179 | 62.2168 | 62.0859 | 61.9248 | 61.7326 | 61.5084 | 61.2513 | 60.9599 | 60.6329 | 60.2687 | 59.8654 | 59.4209 | 58.933 | 58.3992 | 57.8165 | 57.1818 | 56.4916 | 55.7419 | 54.9285 | 54.0465 | 54.0465 | 54.9285 | 55.7419 | 56.4916 | 57.1818 | 57.8165 | 58.3992 | 58.933 | 59.4209 | 59.8654 | 60.2687 | 60.6329 | 60.9599 | 61.2513 | 61.5084 | 61.7326 | 61.9248 | 62.0859 | 62.2168 | 62.3179 | 62.3898 | 62.4329 | 62.4472 | 62.4329 | 62.3898 | 62.3179 | 62.2168 | 62.0859 | 61.9248 | 61.7326 | 61.5084 | 61.2513 | 60.9599 | 60.6329 | 60.2687 | 59.8654 | 59.4209 | 58.933 | 58.3992 | 57.8165 | 57.1818 | 56.4916 | 55.7419 | 54.9285 | 54.0465 | 54.0465 | 54.9285 | 55.7419 | 56.4916 | 57.1818 | 57.8165 | 58.3992 | 58.933 | 59.4209 | 59.8654 | 60.2687 | 60.6329 | 60.9599 | 61.2513 | 61.5084 | 61.7326 | 61.9248 | 62.0859 | 62.2168 | 62.3179 | 62.3898 | 62.4329 | 62.4472
|  |  | 0 | 0 | 0 | 0 | 0 | 0 | 0 | 0 | 0 | 0 | 0 | 0 | 0 | 0 | 0 | 0 | 0 | 0 | 0 | 0 | 0 | 0 | 0 | 0 | 0 | 0 | 0 | 0 | 0 | 0 | 0 | 0 | 0 | 0 | 0 | 0 | 0 | 0 | 0 | 0 | 0 | 0 | 0 | 0 | 0 | 0 | 0 | 0 | 0 | 0 | 0 | 0 | 0 | 0 | 0 | 0 | 0 | 0 | 0 | 0 | 0 | 0 | 0 | 0 | 0 | 0 | 0 | 0 | 0 | 0 | 0 | 0 | 0 | 0 | 0 | 0 | 0 | 0 | 0.87333 | 0.8499 | 0.8226 | 0.7908 | 0.75383 | 0.71094 | 0.66132 | 0.6041 | 0.53836 | 0.4631 | 0.37727 | 0.27976 | 0.1694
7.8947
|  | L5 | 70.821 | 70.8102 | 70.7776 | 70.7231 | 70.6465 | 70.5472 | 70.4248 | 70.2785 | 70.1077 | 69.9112 | 69.688 | 69.4368 | 69.156 | 68.844 | 68.4987 | 68.1179 | 67.6991 | 67.2393 | 66.7354 | 66.1834 | 65.5794 | 64.9182 | 64.1946 | 63.4022 | 62.5338 | 61.5812 | 60.5351 | 59.3848 | 58.1178 | 58.3992 | 58.933 | 59.4209 | 59.8654 | 60.2687 | 60.6329 | 60.9599 | 61.2513 | 61.5084 | 61.7326 | 61.9248 | 62.0859 | 62.2168 | 62.3179 | 62.3898 | 62.4329 | 62.4472 | 62.4329 | 62.3898 | 62.3179 | 62.2168 | 62.0859 | 61.9248 | 61.7326 | 61.5084 | 61.2513 | 60.9599 | 60.6329 | 60.2687 | 59.8654 | 59.4209 | 58.933 | 58.3992 | 38.7937 | 40.1958 | 41.5093 | 42.7382 | 43.8867 | 44.959 | 45.9591 | 46.8906 | 47.7571 | 48.5621 | 49.3086 | 49.9997 | 50.638 | 51.2261 | 51.7663 | 52.2607 | 52.7112 | 53.1197 | 53.4875 | 53.8163 | 54.1072 | 54.3614 | 54.5798 | 54.7632 | 54.9124 | 55.0278 | 55.11 | 55.1591 | 55.1755
|  |  | 0 | 0 | 0 | 0 | 0 | 0 | 0 | 0 | 0 | 0 | 0 | 0 | 0 | 0 | 0 | 0 | 0 | 0 | 0 | 0 | 0 | 0 | 0 | 0 | 0 | 0 | 0 | 0 | 0 | 0 | 0 | 0 | 0 | 0 | 0 | 0 | 0 | 0 | 0 | 0 | 0 | 0 | 0 | 0 | 0 | 0 | 0 | 0 | 0 | 0 | 0 | 0 | 0 | 0 | 0 | 0 | 0 | 0 | 0 | 0 | 0 | 0 | 0 | 0 | 0 | 0 | 0 | 0 | 0 | 0 | 0 | 0 | 0 | 0 | 0 | 0 | 0 | 0 | 0.87333 | 0.8499 | 0.8226 | 0.7908 | 0.75383 | 0.71094 | 0.66132 | 0.6041 | 0.53836 | 0.4631 | 0.37727 | 0.27976 | 0.1694
7.8947
|  | L6 | 80.1342 | 80.1283 | 80.1106 | 80.0809 | 80.0392 | 79.9851 | 79.9183 | 79.8384 | 79.7449 | 79.6372 | 79.5147 | 79.3764 | 79.2215 | 79.0488 | 78.8572 | 78.645 | 78.4108 | 78.1525 | 77.8679 | 77.5544 | 77.2091 | 76.8285 | 76.4085 | 75.9445 | 75.4307 | 74.8605 | 74.226 | 73.5176 | 72.7239 | 71.8308 | 70.821 | 69.6731 | 68.3605 | 66.8493 | 65.0967 | 63.0472 | 61.2513 | 61.5084 | 61.7326 | 61.9248 | 62.0859 | 62.2168 | 62.3179 | 62.3898 | 62.4329 | 62.4472 | 62.4329 | 62.3898 | 62.3179 | 62.2168 | 62.0859 | 61.9248 | 61.7326 | 61.5084 | 61.2513 | 60.9599 | 60.6329 | 60.2687 | 59.8654 | 59.4209 | 58.933 | 58.3992 | 57.8165 | 57.1818 | 56.4916 | 55.7419 | 54.9285 | 54.0465 | 53.0908 | 52.0555 | 50.9344 | 49.7206 | 48.4066 | 46.9845 | 45.4457 | 44.8831 | 45.4375 | 45.9469 | 46.4129 | 46.8367 | 47.2197 | 47.5629 | 47.8672 | 48.1338 | 48.3632 | 48.5562 | 48.7133 | 48.835 | 48.9217 | 48.9736 | 48.9909
|  |  | 0 | 0 | 0 | 0 | 0 | 0 | 0 | 0 | 0 | 0 | 0 | 0 | 0 | 0 | 0 | 0 | 0 | 0 | 0 | 0 | 0 | 0 | 0 | 0 | 0 | 0 | 0 | 0 | 0 | 0 | 0 | 0 | 0 | 0 | 0 | 0 | 0 | 0 | 0 | 0 | 0 | 0 | 0 | 0 | 0 | 0 | 0 | 0 | 0 | 0 | 0 | 0 | 0 | 0 | 0 | 0 | 0 | 0 | 0 | 0 | 0 | 0 | 0 | 0 | 0 | 0 | 0 | 0 | 0 | 0 | 0 | 0 | 0 | 0 | 0 | 0 | 0 | 0 | 0.87333 | 0.8499 | 0.8226 | 0.7908 | 0.75383 | 0.71094 | 0.66132 | 0.6041 | 0.53836 | 0.4631 | 0.37727 | 0.27976 | 0.1694
7.8947
|  | L7 | 90 | 90 | 90 | 90 | 90 | 90 | 90 | 90 | 90 | 90 | 90 | 90 | 90 | 90 | 90 | 90 | 90 | 90 | 90 | 90 | 90 | 90 | 90 | 90 | 90 | 90 | 90 | 90 | 90 | 90 | 90 | 90 | 90 | 90 | 90 | 90 | 90 | 90 | 90 | 90 | 90 | 90 | 90 | 90 | 90 | 62.4472 | 62.4329 | 62.3898 | 62.3179 | 62.2168 | 62.0859 | 61.9248 | 61.7326 | 61.5084 | 61.2513 | 60.9599 | 60.6329 | 60.2687 | 59.8654 | 59.4209 | 58.933 | 58.3992 | 57.8165 | 57.1818 | 56.4916 | 55.7419 | 54.9285 | 54.0465 | 53.0908 | 52.0555 | 50.9344 | 49.7206 | 48.4066 | 46.9845 | 45.4457 | 43.7811 | 41.9815 | 40.7398 | 41.2015 | 41.6227 | 42.0043 | 42.347 | 42.6516 | 42.9187 | 43.1491 | 43.3431 | 43.5013 | 43.6239 | 43.7113 | 43.7637 | 43.7811
|  |  | 0 | 0 | 0 | 0 | 0 | 0 | 0 | 0 | 0 | 0 | 0 | 0 | 0 | 0 | 0 | 0 | 0 | 0 | 0 | 0 | 0 | 0 | 0 | 0 | 0 | 0 | 0 | 0 | 0 | 0 | 0 | 0 | 0 | 0 | 0 | 0 | 0 | 0 | 0 | 0 | 0 | 0 | 0 | 0 | 0 | 0 | 0 | 0 | 0 | 0 | 0 | 0 | 0 | 0 | 0 | 0 | 0 | 0 | 0 | 0 | 0 | 0 | 0 | 0 | 0 | 0 | 0 | 0 | 0 | 0 | 0 | 0 | 0 | 0 | 0 | 0 | 0 | 0 | 0.87333 | 0.8499 | 0.8226 | 0.7908 | 0.75383 | 0.71094 | 0.66132 | 0.6041 | 0.53836 | 0.4631 | 0.37727 | 0.27976 | 0.1694
7.8947
|  | L1 | 39.8056 | 39.7884 | 39.7369 | 39.6509 | 39.5302 | 39.3748 | 39.1843 | 38.9583 | 38.6965 | 38.3985 | 38.0637 | 37.6916 | 37.2816 | 36.833 | 38.0415 | 39.8056 | 41.4509 | 42.9838 | 44.4108 | 45.7381 | 46.9718 | 48.1179 | 49.1817 | 50.1686 | 51.0833 | 51.9304 | 52.714 | 53.4379 | 54.1056 | 54.7203 | 55.285 | 55.8022 | 56.2745 | 56.7038 | 57.0923 | 57.4415 | 57.7531 | 58.0284 | 58.2687 | 58.4749 | 58.6479 | 58.7885 | 58.8972 | 58.9746 | 59.0208 | 90 | 90 | 90 | 90 | 90 | 90 | 90 | 90 | 90 | 90 | 90 | 90 | 90 | 90 | 90 | 90 | 90 | 90 | 90 | 90 | 90 | 90 | 90 | 90 | 90 | 90 | 90 | 90 | 90 | 90 | 90 | 90 | 90 | 90 | 90 | 90 | 90 | 90 | 90 | 90 | 90 | 90 | 90 | 90 | 90 | 90
|  |  | 0 | 0 | 0 | 0 | 0 | 0 | 0 | 0 | 0 | 0 | 0 | 0 | 0 | 0 | 0 | 0 | 0 | 0 | 0 | 0 | 0 | 0 | 0 | 0 | 0 | 0 | 0 | 0 | 0 | 0 | 0 | 0 | 0 | 0 | 0 | 0 | 0 | 0 | 0 | 0 | 0 | 0 | 0 | 0 | 0 | 0 | 0 | 0 | 0 | 0 | 0 | 0 | 0 | 0 | 0 | 0 | 0 | 0 | 0 | 0 | 0 | 0 | 0 | 0 | 0 | 0 | 0 | 0 | 0 | 0 | 0 | 0 | 0 | 0 | 0 | 0 | 0 | 0 | 0.87333 | 0.8499 | 0.8226 | 0.7908 | 0.75383 | 0.71094 | 0.66132 | 0.6041 | 0.53836 | 0.4631 | 0.37727 | 0.27976 | 0.1694
7.8947
|  | L2 | 45 | 44.9825 | 44.9301 | 44.8426 | 44.7198 | 44.5615 | 44.3671 | 44.1363 | 43.8685 | 43.563 | 43.2192 | 42.8362 | 42.4131 | 41.949 | 41.4428 | 40.8934 | 41.4509 | 42.9838 | 44.4108 | 45.7381 | 46.9718 | 48.1179 | 49.1817 | 50.1686 | 51.0833 | 51.9304 | 52.714 | 53.4379 | 54.1056 | 54.7203 | 55.285 | 55.8022 | 56.2745 | 56.7038 | 57.0923 | 57.4415 | 57.7531 | 58.0284 | 58.2687 | 58.4749 | 58.6479 | 58.7885 | 58.8972 | 58.9746 | 59.0208 | 59.0362 | 59.0208 | 58.9746 | 58.8972 | 58.7885 | 58.6479 | 58.4749 | 58.2687 | 58.0284 | 57.7531 | 59.6826 | 61.9025 | 63.8158 | 65.4759 | 66.9255 | 68.1986 | 69.3227 | 70.32 | 71.2086 | 72.0034 | 72.7167 | 73.3588 | 73.9383 | 74.4623 | 74.9371 | 75.3678 | 75.7588 | 76.1141 | 76.4369 | 76.7301 | 76.9961 | 77.2371 | 77.4549 | 77.6512 | 77.8274 | 77.9847 | 78.1242 | 78.2467 | 78.3532 | 78.4441 | 78.5202 | 78.5818 | 78.6294 | 78.6632 | 78.6834 | 78.6901
| mar-sep |  | 0 | 0 | 0 | 0 | 0 | 0 | 0 | 0 | 0 | 0 | 0 | 0 | 0 | 0 | 0 | 0 | 0 | 0 | 0 | 0 | 0 | 0 | 0 | 0 | 0 | 0 | 0 | 0 | 0 | 0 | 0 | 0 | 0 | 0 | 0 | 0 | 0 | 0 | 0 | 0 | 0 | 0 | 0 | 0 | 0 | 0 | 0 | 0 | 0 | 0 | 0 | 0 | 0 | 0 | 0 | 0 | 0 | 0 | 0 | 0 | 0 | 0 | 0 | 0 | 0 | 0 | 0 | 0 | 0 | 0 | 0 | 0 | 0 | 0 | 0 | 0 | 0 | 0 | 0.87333 | 0.8499 | 0.8226 | 0.7908 | 0.75383 | 0.71094 | 0.66132 | 0.6041 | 0.53836 | 0.4631 | 0.37727 | 0.27976 | 0.1694
7.8947
| X3=6*H/8 | L3 | 51.3402 | 51.3232 | 51.272 | 51.1866 | 51.0666 | 50.9116 | 50.7212 | 50.4947 | 50.2314 | 49.9305 | 49.5908 | 49.2115 | 48.7911 | 48.3283 | 47.8217 | 47.2695 | 46.67 | 46.0212 | 45.3211 | 45.7381 | 46.9718 | 48.1179 | 49.1817 | 50.1686 | 51.0833 | 51.9304 | 52.714 | 53.4379 | 54.1056 | 54.7203 | 55.285 | 55.8022 | 56.2745 | 56.7038 | 57.0923 | 57.4415 | 57.7531 | 58.0284 | 58.2687 | 58.4749 | 58.6479 | 58.7885 | 58.8972 | 58.9746 | 59.0208 | 59.0362 | 59.0208 | 58.9746 | 58.8972 | 58.7885 | 58.6479 | 58.4749 | 58.2687 | 58.0284 | 57.7531 | 57.4415 | 57.0923 | 56.7038 | 56.2745 | 55.8022 | 55.285 | 54.7203 | 54.4232 | 55.7639 | 56.9879 | 58.1064 | 59.1294 | 60.0657 | 60.9231 | 61.7085 | 62.4281 | 63.0873 | 63.691 | 64.2433 | 64.7481 | 65.2087 | 65.6281 | 66.009 | 66.3536 | 66.664 | 66.9419 | 67.1891 | 67.4068 | 67.5963 | 67.7586 | 67.8945 | 68.0047 | 68.0898 | 68.1504 | 68.1865 | 68.1986
|  |  | 0 | 0 | 0 | 0 | 0 | 0 | 0 | 0 | 0 | 0 | 0 | 0 | 0 | 0 | 0 | 0 | 0 | 0 | 0 | 0 | 0 | 0 | 0 | 0 | 0 | 0 | 0 | 0 | 0 | 0 | 0 | 0 | 0 | 0 | 0 | 0 | 0 | 0 | 0 | 0 | 0 | 0 | 0 | 0 | 0 | 0 | 0 | 0 | 0 | 0 | 0 | 0 | 0 | 0 | 0 | 0 | 0 | 0 | 0 | 0 | 0 | 0 | 0 | 0 | 0 | 0 | 0 | 0 | 0 | 0 | 0 | 0 | 0 | 0 | 0 | 0 | 0 | 0 | 0.87333 | 0.8499 | 0.8226 | 0.7908 | 0.75383 | 0.71094 | 0.66132 | 0.6041 | 0.53836 | 0.4631 | 0.37727 | 0.27976 | 0.1694
7.8947
|  | L4 | 59.0362 | 59.0208 | 58.9746 | 58.8972 | 58.7885 | 58.6479 | 58.4749 | 58.2687 | 58.0284 | 57.7531 | 57.4415 | 57.0923 | 56.7038 | 56.2745 | 55.8022 | 55.285 | 54.7203 | 54.1056 | 53.4379 | 52.714 | 51.9304 | 51.0833 | 50.1686 | 50.1686 | 51.0833 | 51.9304 | 52.714 | 53.4379 | 54.1056 | 54.7203 | 55.285 | 55.8022 | 56.2745 | 56.7038 | 57.0923 | 57.4415 | 57.7531 | 58.0284 | 58.2687 | 58.4749 | 58.6479 | 58.7885 | 58.8972 | 58.9746 | 59.0208 | 59.0362 | 59.0208 | 58.9746 | 58.8972 | 58.7885 | 58.6479 | 58.4749 | 58.2687 | 58.0284 | 57.7531 | 57.4415 | 57.0923 | 56.7038 | 56.2745 | 55.8022 | 55.285 | 54.7203 | 54.1056 | 53.4379 | 52.714 | 51.9304 | 51.0833 | 50.1686 | 50.1686 | 51.0833 | 51.9304 | 52.714 | 53.4379 | 54.1056 | 54.7203 | 55.285 | 55.8022 | 56.2745 | 56.7038 | 57.0923 | 57.4415 | 57.7531 | 58.0284 | 58.2687 | 58.4749 | 58.6479 | 58.7885 | 58.8972 | 58.9746 | 59.0208 | 59.0362
|  |  | 0 | 0 | 0 | 0 | 0 | 0 | 0 | 0 | 0 | 0 | 0 | 0 | 0 | 0 | 0 | 0 | 0 | 0 | 0 | 0 | 0 | 0 | 0 | 0 | 0 | 0 | 0 | 0 | 0 | 0 | 0 | 0 | 0 | 0 | 0 | 0 | 0 | 0 | 0 | 0 | 0 | 0 | 0 | 0 | 0 | 0 | 0 | 0 | 0 | 0 | 0 | 0 | 0 | 0 | 0 | 0 | 0 | 0 | 0 | 0 | 0 | 0 | 0 | 0 | 0 | 0 | 0 | 0 | 0 | 0 | 0 | 0 | 0 | 0 | 0 | 0 | 0 | 0 | 0.87333 | 0.8499 | 0.8226 | 0.7908 | 0.75383 | 0.71094 | 0.66132 | 0.6041 | 0.53836 | 0.4631 | 0.37727 | 0.27976 | 0.1694
7.8947
|  | L5 | 68.1986 | 68.1865 | 68.1504 | 68.0898 | 68.0047 | 67.8945 | 67.7586 | 67.5963 | 67.4068 | 67.1891 | 66.9419 | 66.664 | 66.3536 | 66.009 | 65.6281 | 65.2087 | 64.7481 | 64.2433 | 63.691 | 63.0873 | 62.4281 | 61.7085 | 60.9231 | 60.0657 | 59.1294 | 58.1064 | 56.9879 | 55.7639 | 54.4232 | 54.7203 | 55.285 | 55.8022 | 56.2745 | 56.7038 | 57.0923 | 57.4415 | 57.7531 | 58.0284 | 58.2687 | 58.4749 | 58.6479 | 58.7885 | 58.8972 | 58.9746 | 59.0208 | 59.0362 | 59.0208 | 58.9746 | 58.8972 | 58.7885 | 58.6479 | 58.4749 | 58.2687 | 58.0284 | 57.7531 | 57.4415 | 57.0923 | 56.7038 | 56.2745 | 55.8022 | 55.285 | 54.7203 | 34.9532 | 36.3059 | 37.581 | 38.7813 | 39.9096 | 40.9685 | 41.9611 | 42.89 | 43.7579 | 44.5674 | 45.3211 | 46.0212 | 46.67 | 47.2695 | 47.8217 | 48.3283 | 48.7911 | 49.2115 | 49.5908 | 49.9305 | 50.2314 | 50.4947 | 50.7212 | 50.9116 | 51.0666 | 51.1866 | 51.272 | 51.3232 | 51.3402
|  |  | 0 | 0 | 0 | 0 | 0 | 0 | 0 | 0 | 0 | 0 | 0 | 0 | 0 | 0 | 0 | 0 | 0 | 0 | 0 | 0 | 0 | 0 | 0 | 0 | 0 | 0 | 0 | 0 | 0 | 0 | 0 | 0 | 0 | 0 | 0 | 0 | 0 | 0 | 0 | 0 | 0 | 0 | 0 | 0 | 0 | 0 | 0 | 0 | 0 | 0 | 0 | 0 | 0 | 0 | 0 | 0 | 0 | 0 | 0 | 0 | 0 | 0 | 0 | 0 | 0 | 0 | 0 | 0 | 0 | 0 | 0 | 0 | 0 | 0 | 0 | 0 | 0 | 0 | 0.87333 | 0.8499 | 0.8226 | 0.7908 | 0.75383 | 0.71094 | 0.66132 | 0.6041 | 0.53836 | 0.4631 | 0.37727 | 0.27976 | 0.1694
7.8947
|  | L6 | 78.6901 | 78.6834 | 78.6632 | 78.6294 | 78.5818 | 78.5202 | 78.4441 | 78.3532 | 78.2467 | 78.1242 | 77.9847 | 77.8274 | 77.6512 | 77.4549 | 77.2371 | 76.9961 | 76.7301 | 76.4369 | 76.1141 | 75.7588 | 75.3678 | 74.9371 | 74.4623 | 73.9383 | 73.3588 | 72.7167 | 72.0034 | 71.2086 | 70.32 | 69.3227 | 68.1986 | 66.9255 | 65.4759 | 63.8158 | 61.9025 | 59.6826 | 57.7531 | 58.0284 | 58.2687 | 58.4749 | 58.6479 | 58.7885 | 58.8972 | 58.9746 | 59.0208 | 59.0362 | 59.0208 | 58.9746 | 58.8972 | 58.7885 | 58.6479 | 58.4749 | 58.2687 | 58.0284 | 57.7531 | 57.4415 | 57.0923 | 56.7038 | 56.2745 | 55.8022 | 55.285 | 54.7203 | 54.1056 | 53.4379 | 52.714 | 51.9304 | 51.0833 | 50.1686 | 49.1817 | 48.1179 | 46.9718 | 45.7381 | 44.4108 | 42.9838 | 41.4509 | 40.8934 | 41.4428 | 41.949 | 42.4131 | 42.8362 | 43.2192 | 43.563 | 43.8685 | 44.1363 | 44.3671 | 44.5615 | 44.7198 | 44.8426 | 44.9301 | 44.9825 | 45
|  |  | 0 | 0 | 0 | 0 | 0 | 0 | 0 | 0 | 0 | 0 | 0 | 0 | 0 | 0 | 0 | 0 | 0 | 0 | 0 | 0 | 0 | 0 | 0 | 0 | 0 | 0 | 0 | 0 | 0 | 0 | 0 | 0 | 0 | 0 | 0 | 0 | 0 | 0 | 0 | 0 | 0 | 0 | 0 | 0 | 0 | 0 | 0 | 0 | 0 | 0 | 0 | 0 | 0 | 0 | 0 | 0 | 0 | 0 | 0 | 0 | 0 | 0 | 0 | 0 | 0 | 0 | 0 | 0 | 0 | 0 | 0 | 0 | 0 | 0 | 0 | 0 | 0 | 0 | 0.87333 | 0.8499 | 0.8226 | 0.7908 | 0.75383 | 0.71094 | 0.66132 | 0.6041 | 0.53836 | 0.4631 | 0.37727 | 0.27976 | 0.1694
7.8947
|  | L7 | 90 | 90 | 90 | 90 | 90 | 90 | 90 | 90 | 90 | 90 | 90 | 90 | 90 | 90 | 90 | 90 | 90 | 90 | 90 | 90 | 90 | 90 | 90 | 90 | 90 | 90 | 90 | 90 | 90 | 90 | 90 | 90 | 90 | 90 | 90 | 90 | 90 | 90 | 90 | 90 | 90 | 90 | 90 | 90 | 90 | 59.0362 | 59.0208 | 58.9746 | 58.8972 | 58.7885 | 58.6479 | 58.4749 | 58.2687 | 58.0284 | 57.7531 | 57.4415 | 57.0923 | 56.7038 | 56.2745 | 55.8022 | 55.285 | 54.7203 | 54.1056 | 53.4379 | 52.714 | 51.9304 | 51.0833 | 50.1686 | 49.1817 | 48.1179 | 46.9718 | 45.7381 | 44.4108 | 42.9838 | 41.4509 | 39.8056 | 38.0415 | 36.833 | 37.2816 | 37.6916 | 38.0637 | 38.3985 | 38.6965 | 38.9583 | 39.1843 | 39.3748 | 39.5302 | 39.6509 | 39.7369 | 39.7884 | 39.8056
|  |  | 0 | 0 | 0 | 0 | 0 | 0 | 0 | 0 | 0 | 0 | 0 | 0 | 0 | 0 | 0 | 0 | 0 | 0 | 0 | 0 | 0 | 0 | 0 | 0 | 0 | 0 | 0 | 0 | 0 | 0 | 0 | 0 | 0 | 0 | 0 | 0 | 0 | 0 | 0 | 0 | 0 | 0 | 0 | 0 | 0 | 0 | 0 | 0 | 0 | 0 | 0 | 0 | 0 | 0 | 0 | 0 | 0 | 0 | 0 | 0 | 0 | 0 | 0 | 0 | 0 | 0 | 0 | 0 | 0 | 0 | 0 | 0 | 0 | 0 | 0 | 0 | 0 | 0 | 0.87333 | 0.8499 | 0.8226 | 0.7908 | 0.75383 | 0.71094 | 0.66132 | 0.6041 | 0.53836 | 0.4631 | 0.37727 | 0.27976 | 0.1694
7.8947
|  | L1 | 35.3112 | 35.2947 | 35.2453 | 35.1629 | 35.0474 | 34.8986 | 34.7163 | 34.5005 | 34.2507 | 33.9668 | 33.6484 | 33.2951 | 32.9067 | 32.4827 | 33.6273 | 35.3112 | 36.8963 | 38.3859 | 39.784 | 41.0945 | 42.3215 | 43.4689 | 44.5408 | 45.541 | 46.4731 | 47.3405 | 48.1467 | 48.8947 | 49.5873 | 50.2273 | 50.8171 | 51.359 | 51.8551 | 52.3073 | 52.7173 | 53.0867 | 53.4169 | 53.7091 | 53.9644 | 54.1838 | 54.3681 | 54.518 | 54.634 | 54.7165 | 54.766 | 90 | 90 | 90 | 90 | 90 | 90 | 90 | 90 | 90 | 90 | 90 | 90 | 90 | 90 | 90 | 90 | 90 | 90 | 90 | 90 | 90 | 90 | 90 | 90 | 90 | 90 | 90 | 90 | 90 | 90 | 90 | 90 | 90 | 90 | 90 | 90 | 90 | 90 | 90 | 90 | 90 | 90 | 90 | 90 | 90 | 90
|  |  | 0 | 0 | 0 | 0 | 0 | 0 | 0 | 0 | 0 | 0 | 0 | 0 | 0 | 0 | 0 | 0 | 0 | 0 | 0 | 0 | 0 | 0 | 0 | 0 | 0 | 0 | 0 | 0 | 0 | 0 | 0 | 0 | 0 | 0 | 0 | 0 | 0 | 0 | 0 | 0 | 0 | 0 | 0 | 0 | 0 | 0 | 0 | 0 | 0 | 0 | 0 | 0 | 0 | 0 | 0 | 0 | 0 | 0 | 0 | 0 | 0 | 0 | 0 | 0 | 0 | 0 | 0 | 0 | 0 | 0 | 0 | 0 | 0 | 0 | 0 | 0 | 0 | 0 | 0.87333 | 0.8499 | 0.8226 | 0.7908 | 0.75383 | 0.71094 | 0.66132 | 0.6041 | 0.53836 | 0.4631 | 0.37727 | 0.27976 | 0.1694
7.8947
|  | L2 | 40.3645 | 40.3473 | 40.2956 | 40.2093 | 40.0883 | 39.9322 | 39.741 | 39.5142 | 39.2513 | 38.952 | 38.6157 | 38.2419 | 37.8298 | 37.3789 | 36.8884 | 36.3576 | 36.8963 | 38.3859 | 39.784 | 41.0945 | 42.3215 | 43.4689 | 44.5408 | 45.541 | 46.4731 | 47.3405 | 48.1467 | 48.8947 | 49.5873 | 50.2273 | 50.8171 | 51.359 | 51.8551 | 52.3073 | 52.7173 | 53.0867 | 53.4169 | 53.7091 | 53.9644 | 54.1838 | 54.3681 | 54.518 | 54.634 | 54.7165 | 54.766 | 54.7824 | 54.766 | 54.7165 | 54.634 | 54.518 | 54.3681 | 54.1838 | 53.9644 | 53.7091 | 53.4169 | 55.4738 | 57.8667 | 59.9509 | 61.7755 | 63.3805 | 64.7989 | 66.0579 | 67.1799 | 68.1835 | 69.0841 | 69.8947 | 70.6262 | 71.2878 | 71.8872 | 72.4312 | 72.9254 | 73.3748 | 73.7835 | 74.1552 | 74.4931 | 74.8 | 75.0782 | 75.3298 | 75.5567 | 75.7605 | 75.9425 | 76.1039 | 76.2458 | 76.3691 | 76.4744 | 76.5626 | 76.634 | 76.6891 | 76.7283 | 76.7517 | 76.7595
| mar-sep |  | 0 | 0 | 0 | 0 | 0 | 0 | 0 | 0 | 0 | 0 | 0 | 0 | 0 | 0 | 0 | 0 | 0 | 0 | 0 | 0 | 0 | 0 | 0 | 0 | 0 | 0 | 0 | 0 | 0 | 0 | 0 | 0 | 0 | 0 | 0 | 0 | 0 | 0 | 0 | 0 | 0 | 0 | 0 | 0 | 0 | 0 | 0 | 0 | 0 | 0 | 0 | 0 | 0 | 0 | 0 | 0 | 0 | 0 | 0 | 0 | 0 | 0 | 0 | 0 | 0 | 0 | 0 | 0 | 0 | 0 | 0 | 0 | 0 | 0 | 0 | 0 | 0 | 0 | 0.87333 | 0.8499 | 0.8226 | 0.7908 | 0.75383 | 0.71094 | 0.66132 | 0.6041 | 0.53836 | 0.4631 | 0.37727 | 0.27976 | 0.1694
7.8947
| X4=5*H/8 | L3 | 46.7357 | 46.7183 | 46.666 | 46.5786 | 46.456 | 46.2978 | 46.1035 | 45.8728 | 45.6049 | 45.2992 | 44.9548 | 44.5709 | 44.1465 | 43.6805 | 43.1717 | 42.6188 | 42.0205 | 41.3753 | 40.6817 | 41.0945 | 42.3215 | 43.4689 | 44.5408 | 45.541 | 46.4731 | 47.3405 | 48.1467 | 48.8947 | 49.5873 | 50.2273 | 50.8171 | 51.359 | 51.8551 | 52.3073 | 52.7173 | 53.0867 | 53.4169 | 53.7091 | 53.9644 | 54.1838 | 54.3681 | 54.518 | 54.634 | 54.7165 | 54.766 | 54.7824 | 54.766 | 54.7165 | 54.634 | 54.518 | 54.3681 | 54.1838 | 53.9644 | 53.7091 | 53.4169 | 53.0867 | 52.7173 | 52.3073 | 51.8551 | 51.359 | 50.8171 | 50.2273 | 49.9177 | 51.3188 | 52.6071 | 53.7919 | 54.8819 | 55.8848 | 56.8075 | 57.6564 | 58.4372 | 59.155 | 59.8143 | 60.4194 | 60.9738 | 61.4809 | 61.9435 | 62.3645 | 62.746 | 63.0901 | 63.3988 | 63.6735 | 63.9158 | 64.1269 | 64.3077 | 64.4593 | 64.5823 | 64.6774 | 64.745 | 64.7854 | 64.7989
|  |  | 0 | 0 | 0 | 0 | 0 | 0 | 0 | 0 | 0 | 0 | 0 | 0 | 0 | 0 | 0 | 0 | 0 | 0 | 0 | 0 | 0 | 0 | 0 | 0 | 0 | 0 | 0 | 0 | 0 | 0 | 0 | 0 | 0 | 0 | 0 | 0 | 0 | 0 | 0 | 0 | 0 | 0 | 0 | 0 | 0 | 0 | 0 | 0 | 0 | 0 | 0 | 0 | 0 | 0 | 0 | 0 | 0 | 0 | 0 | 0 | 0 | 0 | 0 | 0 | 0 | 0 | 0 | 0 | 0 | 0 | 0 | 0 | 0 | 0 | 0 | 0 | 0 | 0 | 0.87333 | 0.8499 | 0.8226 | 0.7908 | 0.75383 | 0.71094 | 0.66132 | 0.6041 | 0.53836 | 0.4631 | 0.37727 | 0.27976 | 0.1694
7.8947
|  | L4 | 54.7824 | 54.766 | 54.7165 | 54.634 | 54.518 | 54.3681 | 54.1838 | 53.9644 | 53.7091 | 53.4169 | 53.0867 | 52.7173 | 52.3073 | 51.8551 | 51.359 | 50.8171 | 50.2273 | 49.5873 | 48.8947 | 48.1467 | 47.3405 | 46.4731 | 45.541 | 45.541 | 46.4731 | 47.3405 | 48.1467 | 48.8947 | 49.5873 | 50.2273 | 50.8171 | 51.359 | 51.8551 | 52.3073 | 52.7173 | 53.0867 | 53.4169 | 53.7091 | 53.9644 | 54.1838 | 54.3681 | 54.518 | 54.634 | 54.7165 | 54.766 | 54.7824 | 54.766 | 54.7165 | 54.634 | 54.518 | 54.3681 | 54.1838 | 53.9644 | 53.7091 | 53.4169 | 53.0867 | 52.7173 | 52.3073 | 51.8551 | 51.359 | 50.8171 | 50.2273 | 49.5873 | 48.8947 | 48.1467 | 47.3405 | 46.4731 | 45.541 | 45.541 | 46.4731 | 47.3405 | 48.1467 | 48.8947 | 49.5873 | 50.2273 | 50.8171 | 51.359 | 51.8551 | 52.3073 | 52.7173 | 53.0867 | 53.4169 | 53.7091 | 53.9644 | 54.1838 | 54.3681 | 54.518 | 54.634 | 54.7165 | 54.766 | 54.7824
|  |  | 0 | 0 | 0 | 0 | 0 | 0 | 0 | 0 | 0 | 0 | 0 | 0 | 0 | 0 | 0 | 0 | 0 | 0 | 0 | 0 | 0 | 0 | 0 | 0 | 0 | 0 | 0 | 0 | 0 | 0 | 0 | 0 | 0 | 0 | 0 | 0 | 0 | 0 | 0 | 0 | 0 | 0 | 0 | 0 | 0 | 0 | 0 | 0 | 0 | 0 | 0 | 0 | 0 | 0 | 0 | 0 | 0 | 0 | 0 | 0 | 0 | 0 | 0 | 0 | 0 | 0 | 0 | 0 | 0 | 0 | 0 | 0 | 0 | 0 | 0 | 0 | 0 | 0 | 0.87333 | 0.8499 | 0.8226 | 0.7908 | 0.75383 | 0.71094 | 0.66132 | 0.6041 | 0.53836 | 0.4631 | 0.37727 | 0.27976 | 0.1694
7.8947
|  | L5 | 64.7989 | 64.7854 | 64.745 | 64.6774 | 64.5823 | 64.4593 | 64.3077 | 64.1269 | 63.9158 | 63.6735 | 63.3988 | 63.0901 | 62.746 | 62.3645 | 61.9435 | 61.4809 | 60.9738 | 60.4194 | 59.8143 | 59.155 | 58.4372 | 57.6564 | 56.8075 | 55.8848 | 54.8819 | 53.7919 | 52.6071 | 51.3188 | 49.9177 | 50.2273 | 50.8171 | 51.359 | 51.8551 | 52.3073 | 52.7173 | 53.0867 | 53.4169 | 53.7091 | 53.9644 | 54.1838 | 54.3681 | 54.518 | 54.634 | 54.7165 | 54.766 | 54.7824 | 54.766 | 54.7165 | 54.634 | 54.518 | 54.3681 | 54.1838 | 53.9644 | 53.7091 | 53.4169 | 53.0867 | 52.7173 | 52.3073 | 51.8551 | 51.359 | 50.8171 | 50.2273 | 30.7163 | 31.9857 | 33.1903 | 34.3316 | 35.411 | 36.4301 | 37.3906 | 38.2943 | 39.1429 | 39.9381 | 40.6817 | 41.3753 | 42.0205 | 42.6188 | 43.1717 | 43.6805 | 44.1465 | 44.5709 | 44.9548 | 45.2992 | 45.6049 | 45.8728 | 46.1035 | 46.2978 | 46.456 | 46.5786 | 46.666 | 46.7183 | 46.7357
|  |  | 0 | 0 | 0 | 0 | 0 | 0 | 0 | 0 | 0 | 0 | 0 | 0 | 0 | 0 | 0 | 0 | 0 | 0 | 0 | 0 | 0 | 0 | 0 | 0 | 0 | 0 | 0 | 0 | 0 | 0 | 0 | 0 | 0 | 0 | 0 | 0 | 0 | 0 | 0 | 0 | 0 | 0 | 0 | 0 | 0 | 0 | 0 | 0 | 0 | 0 | 0 | 0 | 0 | 0 | 0 | 0 | 0 | 0 | 0 | 0 | 0 | 0 | 0 | 0 | 0 | 0 | 0 | 0 | 0 | 0 | 0 | 0 | 0 | 0 | 0 | 0 | 0 | 0 | 0.87333 | 0.8499 | 0.8226 | 0.7908 | 0.75383 | 0.71094 | 0.66132 | 0.6041 | 0.53836 | 0.4631 | 0.37727 | 0.27976 | 0.1694
7.8947
|  | L6 | 76.7595 | 76.7517 | 76.7283 | 76.6891 | 76.634 | 76.5626 | 76.4744 | 76.3691 | 76.2458 | 76.1039 | 75.9425 | 75.7605 | 75.5567 | 75.3298 | 75.0782 | 74.8 | 74.4931 | 74.1552 | 73.7835 | 73.3748 | 72.9254 | 72.4312 | 71.8872 | 71.2878 | 70.6262 | 69.8947 | 69.0841 | 68.1835 | 67.1799 | 66.0579 | 64.7989 | 63.3805 | 61.7755 | 59.9509 | 57.8667 | 55.4738 | 53.4169 | 53.7091 | 53.9644 | 54.1838 | 54.3681 | 54.518 | 54.634 | 54.7165 | 54.766 | 54.7824 | 54.766 | 54.7165 | 54.634 | 54.518 | 54.3681 | 54.1838 | 53.9644 | 53.7091 | 53.4169 | 53.0867 | 52.7173 | 52.3073 | 51.8551 | 51.359 | 50.8171 | 50.2273 | 49.5873 | 48.8947 | 48.1467 | 47.3405 | 46.4731 | 45.541 | 44.5408 | 43.4689 | 42.3215 | 41.0945 | 39.784 | 38.3859 | 36.8963 | 36.3576 | 36.8884 | 37.3789 | 37.8298 | 38.2419 | 38.6157 | 38.952 | 39.2513 | 39.5142 | 39.741 | 39.9322 | 40.0883 | 40.2093 | 40.2956 | 40.3473 | 40.3645
|  |  | 0 | 0 | 0 | 0 | 0 | 0 | 0 | 0 | 0 | 0 | 0 | 0 | 0 | 0 | 0 | 0 | 0 | 0 | 0 | 0 | 0 | 0 | 0 | 0 | 0 | 0 | 0 | 0 | 0 | 0 | 0 | 0 | 0 | 0 | 0 | 0 | 0 | 0 | 0 | 0 | 0 | 0 | 0 | 0 | 0 | 0 | 0 | 0 | 0 | 0 | 0 | 0 | 0 | 0 | 0 | 0 | 0 | 0 | 0 | 0 | 0 | 0 | 0 | 0 | 0 | 0 | 0 | 0 | 0 | 0 | 0 | 0 | 0 | 0 | 0 | 0 | 0 | 0 | 0.87333 | 0.8499 | 0.8226 | 0.7908 | 0.75383 | 0.71094 | 0.66132 | 0.6041 | 0.53836 | 0.4631 | 0.37727 | 0.27976 | 0.1694
7.8947
|  | L7 | 90 | 90 | 90 | 90 | 90 | 90 | 90 | 90 | 90 | 90 | 90 | 90 | 90 | 90 | 90 | 90 | 90 | 90 | 90 | 90 | 90 | 90 | 90 | 90 | 90 | 90 | 90 | 90 | 90 | 90 | 90 | 90 | 90 | 90 | 90 | 90 | 90 | 90 | 90 | 90 | 90 | 90 | 90 | 90 | 90 | 54.7824 | 54.766 | 54.7165 | 54.634 | 54.518 | 54.3681 | 54.1838 | 53.9644 | 53.7091 | 53.4169 | 53.0867 | 52.7173 | 52.3073 | 51.8551 | 51.359 | 50.8171 | 50.2273 | 49.5873 | 48.8947 | 48.1467 | 47.3405 | 46.4731 | 45.541 | 44.5408 | 43.4689 | 42.3215 | 41.0945 | 39.784 | 38.3859 | 36.8963 | 35.3112 | 33.6273 | 32.4827 | 32.9067 | 33.2951 | 33.6484 | 33.9668 | 34.2507 | 34.5005 | 34.7163 | 34.8986 | 35.0474 | 35.1629 | 35.2453 | 35.2947 | 35.3112
|  |  | 0 | 0 | 0 | 0 | 0 | 0 | 0 | 0 | 0 | 0 | 0 | 0 | 0 | 0 | 0 | 0 | 0 | 0 | 0 | 0 | 0 | 0 | 0 | 0 | 0 | 0 | 0 | 0 | 0 | 0 | 0 | 0 | 0 | 0 | 0 | 0 | 0 | 0 | 0 | 0 | 0 | 0 | 0 | 0 | 0 | 0 | 0 | 0 | 0 | 0 | 0 | 0 | 0 | 0 | 0 | 0 | 0 | 0 | 0 | 0 | 0 | 0 | 0 | 0 | 0 | 0 | 0 | 0 | 0 | 0 | 0 | 0 | 0 | 0 | 0 | 0 | 0 | 0 | 0.87333 | 0.8499 | 0.8226 | 0.7908 | 0.75383 | 0.71094 | 0.66132 | 0.6041 | 0.53836 | 0.4631 | 0.37727 | 0.27976 | 0
7.7253
|  | L1 | 30.2564 | 30.2412 | 30.1957 | 30.1196 | 30.0132 | 29.8761 | 29.7085 | 29.5101 | 29.2809 | 29.0208 | 28.7295 | 28.4071 | 28.0532 | 27.6679 | 28.7103 | 30.2564 | 31.726 | 33.1201 | 34.4404 | 35.6886 | 36.8669 | 37.9775 | 39.0225 | 40.0044 | 40.9254 | 41.7877 | 42.5938 | 43.3455 | 44.0451 | 44.6944 | 45.2953 | 45.8496 | 46.3588 | 46.8245 | 47.2479 | 47.6304 | 47.9731 | 48.2771 | 48.5432 | 48.7722 | 48.9648 | 49.1216 | 49.2431 | 49.3296 | 49.3815 | 90 | 90 | 90 | 90 | 90 | 90 | 90 | 90 | 90 | 90 | 90 | 90 | 90 | 90 | 90 | 90 | 90 | 90 | 90 | 90 | 90 | 90 | 90 | 90 | 90 | 90 | 90 | 90 | 90 | 90 | 90 | 90 | 90 | 90 | 90 | 90 | 90 | 90 | 90 | 90 | 90 | 90 | 90 | 90 | 90 | 90
|  |  | 0 | 0 | 0 | 0 | 0 | 0 | 0 | 0 | 0 | 0 | 0 | 0 | 0 | 0 | 0 | 0 | 0 | 0 | 0 | 0 | 0 | 0 | 0 | 0 | 0 | 0 | 0 | 0 | 0 | 0 | 0 | 0 | 0 | 0 | 0 | 0 | 0 | 0 | 0 | 0 | 0 | 0 | 0 | 0 | 0 | 0 | 0 | 0 | 0 | 0 | 0 | 0 | 0 | 0 | 0 | 0 | 0 | 0 | 0 | 0 | 0 | 0 | 0 | 0 | 0 | 0 | 0 | 0 | 0 | 0 | 0 | 0 | 0 | 0 | 0 | 0 | 0 | 0 | 0.87333 | 0.8499 | 0.8226 | 0.7908 | 0.75383 | 0.71094 | 0.66132 | 0.6041 | 0.53836 | 0.4631 | 0.37727 | 0.27976 | 0.1694
7.8947
|  | L2 | 34.992 | 34.9756 | 34.9264 | 34.8443 | 34.7292 | 34.581 | 34.3996 | 34.1846 | 33.9359 | 33.6533 | 33.3363 | 32.9847 | 32.5982 | 32.1763 | 31.7187 | 31.225 | 31.726 | 33.1201 | 34.4404 | 35.6886 | 36.8669 | 37.9775 | 39.0225 | 40.0044 | 40.9254 | 41.7877 | 42.5938 | 43.3455 | 44.0451 | 44.6944 | 45.2953 | 45.8496 | 46.3588 | 46.8245 | 47.2479 | 47.6304 | 47.9731 | 48.2771 | 48.5432 | 48.7722 | 48.9648 | 49.1216 | 49.2431 | 49.3296 | 49.3815 | 49.3987 | 49.3815 | 49.3296 | 49.2431 | 49.1216 | 48.9648 | 48.7722 | 48.5432 | 48.2771 | 47.9731 | 50.1255 | 52.6671 | 54.9137 | 56.9052 | 58.6759 | 60.2551 | 61.668 | 62.9357 | 64.0763 | 65.1051 | 66.0352 | 66.8778 | 67.6425 | 68.3375 | 68.9699 | 69.5458 | 70.0705 | 70.5487 | 70.9843 | 71.3809 | 71.7415 | 72.0689 | 72.3653 | 72.6328 | 72.8732 | 73.0881 | 73.2788 | 73.4466 | 73.5924 | 73.7171 | 73.8214 | 73.906 | 73.9713 | 74.0177 | 74.0454 | 74.0546
| mar-sep |  | 0 | 0 | 0 | 0 | 0 | 0 | 0 | 0 | 0 | 0 | 0 | 0 | 0 | 0 | 0 | 0 | 0 | 0 | 0 | 0 | 0 | 0 | 0 | 0 | 0 | 0 | 0 | 0 | 0 | 0 | 0 | 0 | 0 | 0 | 0 | 0 | 0 | 0 | 0 | 0 | 0 | 0 | 0 | 0 | 0 | 0 | 0 | 0 | 0 | 0 | 0 | 0 | 0 | 0 | 0 | 0 | 0 | 0 | 0 | 0 | 0 | 0 | 0 | 0 | 0 | 0 | 0 | 0 | 0 | 0 | 0 | 0 | 0 | 0 | 0 | 0 | 0 | 0 | 0.87333 | 0.8499 | 0.8226 | 0.7908 | 0.75383 | 0.71094 | 0.66132 | 0.6041 | 0.53836 | 0.4631 | 0.37727 | 0.27976 | 0.1694
7.8947
| X5=4*H/8 | L3 | 41.1859 | 41.1686 | 41.1167 | 41.03 | 40.9084 | 40.7517 | 40.5595 | 40.3315 | 40.0673 | 39.7664 | 39.4281 | 39.0519 | 38.6372 | 38.1831 | 37.6889 | 37.1538 | 36.577 | 35.9574 | 35.2943 | 35.6886 | 36.8669 | 37.9775 | 39.0225 | 40.0044 | 40.9254 | 41.7877 | 42.5938 | 43.3455 | 44.0451 | 44.6944 | 45.2953 | 45.8496 | 46.3588 | 46.8245 | 47.2479 | 47.6304 | 47.9731 | 48.2771 | 48.5432 | 48.7722 | 48.9648 | 49.1216 | 49.2431 | 49.3296 | 49.3815 | 49.3987 | 49.3815 | 49.3296 | 49.2431 | 49.1216 | 48.9648 | 48.7722 | 48.5432 | 48.2771 | 47.9731 | 47.6304 | 47.2479 | 46.8245 | 46.3588 | 45.8496 | 45.2953 | 44.6944 | 44.38 | 45.8084 | 47.1339 | 48.3634 | 49.5031 | 50.5592 | 51.5371 | 52.4421 | 53.279 | 54.0521 | 54.7655 | 55.4228 | 56.0273 | 56.582 | 57.0897 | 57.5529 | 57.9738 | 58.3542 | 58.6961 | 59.0011 | 59.2703 | 59.5052 | 59.7068 | 59.8758 | 60.0131 | 60.1194 | 60.1949 | 60.2401 | 60.2551
|  |  | 0 | 0 | 0 | 0 | 0 | 0 | 0 | 0 | 0 | 0 | 0 | 0 | 0 | 0 | 0 | 0 | 0 | 0 | 0 | 0 | 0 | 0 | 0 | 0 | 0 | 0 | 0 | 0 | 0 | 0 | 0 | 0 | 0 | 0 | 0 | 0 | 0 | 0 | 0 | 0 | 0 | 0 | 0 | 0 | 0 | 0 | 0 | 0 | 0 | 0 | 0 | 0 | 0 | 0 | 0 | 0 | 0 | 0 | 0 | 0 | 0 | 0 | 0 | 0 | 0 | 0 | 0 | 0 | 0 | 0 | 0 | 0 | 0 | 0 | 0 | 0 | 0 | 0 | 0.87333 | 0.8499 | 0.8226 | 0.7908 | 0.75383 | 0.71094 | 0.66132 | 0.6041 | 0.53836 | 0.4631 | 0.37727 | 0.27976 | 0.1694
7.8947
|  | L4 | 49.3987 | 49.3815 | 49.3296 | 49.2431 | 49.1216 | 48.9648 | 48.7722 | 48.5432 | 48.2771 | 47.9731 | 47.6304 | 47.2479 | 46.8245 | 46.3588 | 45.8496 | 45.2953 | 44.6944 | 44.0451 | 43.3455 | 42.5938 | 41.7877 | 40.9254 | 40.0044 | 40.0044 | 40.9254 | 41.7877 | 42.5938 | 43.3455 | 44.0451 | 44.6944 | 45.2953 | 45.8496 | 46.3588 | 46.8245 | 47.2479 | 47.6304 | 47.9731 | 48.2771 | 48.5432 | 48.7722 | 48.9648 | 49.1216 | 49.2431 | 49.3296 | 49.3815 | 49.3987 | 49.3815 | 49.3296 | 49.2431 | 49.1216 | 48.9648 | 48.7722 | 48.5432 | 48.2771 | 47.9731 | 47.6304 | 47.2479 | 46.8245 | 46.3588 | 45.8496 | 45.2953 | 44.6944 | 44.0451 | 43.3455 | 42.5938 | 41.7877 | 40.9254 | 40.0044 | 40.0044 | 40.9254 | 41.7877 | 42.5938 | 43.3455 | 44.0451 | 44.6944 | 45.2953 | 45.8496 | 46.3588 | 46.8245 | 47.2479 | 47.6304 | 47.9731 | 48.2771 | 48.5432 | 48.7722 | 48.9648 | 49.1216 | 49.2431 | 49.3296 | 49.3815 | 49.3987
|  |  | 0 | 0 | 0 | 0 | 0 | 0 | 0 | 0 | 0 | 0 | 0 | 0 | 0 | 0 | 0 | 0 | 0 | 0 | 0 | 0 | 0 | 0 | 0 | 0 | 0 | 0 | 0 | 0 | 0 | 0 | 0 | 0 | 0 | 0 | 0 | 0 | 0 | 0 | 0 | 0 | 0 | 0 | 0 | 0 | 0 | 0 | 0 | 0 | 0 | 0 | 0 | 0 | 0 | 0 | 0 | 0 | 0 | 0 | 0 | 0 | 0 | 0 | 0 | 0 | 0 | 0 | 0 | 0 | 0 | 0 | 0 | 0 | 0 | 0 | 0 | 0 | 0 | 0 | 0.87333 | 0.8499 | 0.8226 | 0.7908 | 0.75383 | 0.71094 | 0.66132 | 0.6041 | 0.53836 | 0.4631 | 0.37727 | 0.27976 | 0.1694
7.8947
|  | L5 | 60.2551 | 60.2401 | 60.1949 | 60.1194 | 60.0131 | 59.8758 | 59.7068 | 59.5052 | 59.2703 | 59.0011 | 58.6961 | 58.3542 | 57.9738 | 57.5529 | 57.0897 | 56.582 | 56.0273 | 55.4228 | 54.7655 | 54.0521 | 53.279 | 52.4421 | 51.5371 | 50.5592 | 49.5031 | 48.3634 | 47.1339 | 45.8084 | 44.38 | 44.6944 | 45.2953 | 45.8496 | 46.3588 | 46.8245 | 47.2479 | 47.6304 | 47.9731 | 48.2771 | 48.5432 | 48.7722 | 48.9648 | 49.1216 | 49.2431 | 49.3296 | 49.3815 | 49.3987 | 49.3815 | 49.3296 | 49.2431 | 49.1216 | 48.9648 | 48.7722 | 48.5432 | 48.2771 | 47.9731 | 47.6304 | 47.2479 | 46.8245 | 46.3588 | 45.8496 | 45.2953 | 44.6944 | 26.0722 | 27.2173 | 28.3115 | 29.3551 | 30.3485 | 31.2923 | 32.1872 | 33.034 | 33.8335 | 34.5866 | 35.2943 | 35.9574 | 36.577 | 37.1538 | 37.6889 | 38.1831 | 38.6372 | 39.0519 | 39.4281 | 39.7664 | 40.0673 | 40.3315 | 40.5595 | 40.7517 | 40.9084 | 41.03 | 41.1167 | 41.1686 | 41.1859
|  |  | 0 | 0 | 0 | 0 | 0 | 0 | 0 | 0 | 0 | 0 | 0 | 0 | 0 | 0 | 0 | 0 | 0 | 0 | 0 | 0 | 0 | 0 | 0 | 0 | 0 | 0 | 0 | 0 | 0 | 0 | 0 | 0 | 0 | 0 | 0 | 0 | 0 | 0 | 0 | 0 | 0 | 0 | 0 | 0 | 0 | 0 | 0 | 0 | 0 | 0 | 0 | 0 | 0 | 0 | 0 | 0 | 0 | 0 | 0 | 0 | 0 | 0 | 0 | 0 | 0 | 0 | 0 | 0 | 0 | 0 | 0 | 0 | 0 | 0 | 0 | 0 | 0 | 0 | 0.87333 | 0.8499 | 0.8226 | 0.7908 | 0.75383 | 0.71094 | 0.66132 | 0.6041 | 0.53836 | 0.4631 | 0.37727 | 0.27976 | 0.1694
7.8947
|  | L6 | 74.0546 | 74.0454 | 74.0177 | 73.9713 | 73.906 | 73.8214 | 73.7171 | 73.5924 | 73.4466 | 73.2788 | 73.0881 | 72.8732 | 72.6328 | 72.3653 | 72.0689 | 71.7415 | 71.3809 | 70.9843 | 70.5487 | 70.0705 | 69.5458 | 68.9699 | 68.3375 | 67.6425 | 66.8778 | 66.0352 | 65.1051 | 64.0763 | 62.9357 | 61.668 | 60.2551 | 58.6759 | 56.9052 | 54.9137 | 52.6671 | 50.1255 | 47.9731 | 48.2771 | 48.5432 | 48.7722 | 48.9648 | 49.1216 | 49.2431 | 49.3296 | 49.3815 | 49.3987 | 49.3815 | 49.3296 | 49.2431 | 49.1216 | 48.9648 | 48.7722 | 48.5432 | 48.2771 | 47.9731 | 47.6304 | 47.2479 | 46.8245 | 46.3588 | 45.8496 | 45.2953 | 44.6944 | 44.0451 | 43.3455 | 42.5938 | 41.7877 | 40.9254 | 40.0044 | 39.0225 | 37.9775 | 36.8669 | 35.6886 | 34.4404 | 33.1201 | 31.726 | 31.225 | 31.7187 | 32.1763 | 32.5982 | 32.9847 | 33.3363 | 33.6533 | 33.9359 | 34.1846 | 34.3996 | 34.581 | 34.7292 | 34.8443 | 34.9264 | 34.9756 | 34.992
|  |  | 0 | 0 | 0 | 0 | 0 | 0 | 0 | 0 | 0 | 0 | 0 | 0 | 0 | 0 | 0 | 0 | 0 | 0 | 0 | 0 | 0 | 0 | 0 | 0 | 0 | 0 | 0 | 0 | 0 | 0 | 0 | 0 | 0 | 0 | 0 | 0 | 0 | 0 | 0 | 0 | 0 | 0 | 0 | 0 | 0 | 0 | 0 | 0 | 0 | 0 | 0 | 0 | 0 | 0 | 0 | 0 | 0 | 0 | 0 | 0 | 0 | 0 | 0 | 0 | 0 | 0 | 0 | 0 | 0 | 0 | 0 | 0 | 0 | 0 | 0 | 0 | 0 | 0 | 0.87333 | 0.8499 | 0.8226 | 0.7908 | 0.75383 | 0.71094 | 0.66132 | 0.6041 | 0.53836 | 0.4631 | 0.37727 | 0.27976 | 0
7.7253
|  | L7 | 90 | 90 | 90 | 90 | 90 | 90 | 90 | 90 | 90 | 90 | 90 | 90 | 90 | 90 | 90 | 90 | 90 | 90 | 90 | 90 | 90 | 90 | 90 | 90 | 90 | 90 | 90 | 90 | 90 | 90 | 90 | 90 | 90 | 90 | 90 | 90 | 90 | 90 | 90 | 90 | 90 | 90 | 90 | 90 | 90 | 49.3987 | 49.3815 | 49.3296 | 49.2431 | 49.1216 | 48.9648 | 48.7722 | 48.5432 | 48.2771 | 47.9731 | 47.6304 | 47.2479 | 46.8245 | 46.3588 | 45.8496 | 45.2953 | 44.6944 | 44.0451 | 43.3455 | 42.5938 | 41.7877 | 40.9254 | 40.0044 | 39.0225 | 37.9775 | 36.8669 | 35.6886 | 34.4404 | 33.1201 | 31.726 | 30.2564 | 28.7103 | 27.6679 | 28.0532 | 28.4071 | 28.7295 | 29.0208 | 29.2809 | 29.5101 | 29.7085 | 29.8761 | 30.0132 | 30.1196 | 30.1957 | 30.2412 | 30.2564
|  |  | 0 | 0 | 0 | 0 | 0 | 0 | 0 | 0 | 0 | 0 | 0 | 0 | 0 | 0 | 0 | 0 | 0 | 0 | 0 | 0 | 0 | 0 | 0 | 0 | 0 | 0 | 0 | 0 | 0 | 0 | 0 | 0 | 0 | 0 | 0 | 0 | 0 | 0 | 0 | 0 | 0 | 0 | 0 | 0 | 0 | 0 | 0 | 0 | 0 | 0 | 0 | 0 | 0 | 0 | 0 | 0 | 0 | 0 | 0 | 0 | 0 | 0 | 0 | 0 | 0 | 0 | 0 | 0 | 0 | 0 | 0 | 0 | 0 | 0 | 0 | 0 | 0 | 0 | 0.87333 | 0.8499 | 0.8226 | 0.7908 | 0.75383 | 0.71094 | 0.66132 | 0 | 0 | 0 | 0 | 0 | 0
5.4627
|  | L1 | 24.6236 | 24.6103 | 24.5707 | 24.5046 | 24.412 | 24.293 | 24.1475 | 23.9756 | 23.7772 | 23.5524 | 23.3012 | 23.0235 | 22.7195 | 22.3891 | 23.2846 | 24.6236 | 25.9086 | 27.1394 | 28.3159 | 29.4385 | 30.5075 | 31.5237 | 32.4878 | 33.4007 | 34.2633 | 35.0768 | 35.8422 | 36.5606 | 37.2331 | 37.8607 | 38.4445 | 38.9856 | 39.4849 | 39.9434 | 40.3618 | 40.7411 | 41.082 | 41.3851 | 41.6511 | 41.8805 | 42.0738 | 42.2315 | 42.3537 | 42.4408 | 42.4931 | 90 | 90 | 90 | 90 | 90 | 90 | 90 | 90 | 90 | 90 | 90 | 90 | 90 | 90 | 90 | 90 | 90 | 90 | 90 | 90 | 90 | 90 | 90 | 90 | 90 | 90 | 90 | 90 | 90 | 90 | 90 | 90 | 90 | 90 | 90 | 90 | 90 | 90 | 90 | 90 | 90 | 90 | 90 | 90 | 90 | 90
|  |  | 0 | 0 | 0 | 0 | 0 | 0 | 0 | 0 | 0 | 0 | 0 | 0 | 0 | 0 | 0 | 0 | 0 | 0 | 0 | 0 | 0 | 0 | 0 | 0 | 0 | 0 | 0 | 0 | 0 | 0 | 0 | 0 | 0 | 0 | 0 | 0 | 0 | 0 | 0 | 0 | 0 | 0 | 0 | 0 | 0 | 0 | 0 | 0 | 0 | 0 | 0 | 0 | 0 | 0 | 0 | 0 | 0 | 0 | 0 | 0 | 0 | 0 | 0 | 0 | 0 | 0 | 0 | 0 | 0 | 0 | 0 | 0 | 0 | 0 | 0 | 0 | 0 | 0 | 0.87333 | 0.8499 | 0.8226 | 0.7908 | 0.75383 | 0.71094 | 0.66132 | 0.6041 | 0.53836 | 0.4631 | 0.37727 | 0.27976 | 0.1694
7.8947
|  | L2 | 28.8108 | 28.7961 | 28.7518 | 28.6781 | 28.5748 | 28.4419 | 28.2794 | 28.0872 | 27.8651 | 27.6132 | 27.3313 | 27.0194 | 26.6772 | 26.3049 | 25.9022 | 25.4691 | 25.9086 | 27.1394 | 28.3159 | 29.4385 | 30.5075 | 31.5237 | 32.4878 | 33.4007 | 34.2633 | 35.0768 | 35.8422 | 36.5606 | 37.2331 | 37.8607 | 38.4445 | 38.9856 | 39.4849 | 39.9434 | 40.3618 | 40.7411 | 41.082 | 41.3851 | 41.6511 | 41.8805 | 42.0738 | 42.2315 | 42.3537 | 42.4408 | 42.4931 | 42.5104 | 42.4931 | 42.4408 | 42.3537 | 42.2315 | 42.0738 | 41.8805 | 41.6511 | 41.3851 | 41.082 | 43.2454 | 45.8513 | 48.2022 | 50.3237 | 52.2399 | 53.9726 | 55.5417 | 56.9645 | 58.2568 | 59.4321 | 60.5024 | 61.4783 | 62.3691 | 63.1828 | 63.9265 | 64.6066 | 65.2285 | 65.7971 | 66.3166 | 66.7907 | 67.2229 | 67.616 | 67.9726 | 68.295 | 68.5852 | 68.8449 | 69.0757 | 69.2788 | 69.4556 | 69.6069 | 69.7335 | 69.8363 | 69.9156 | 69.972 | 70.0057 | 70.0169
| mar-sep |  | 0 | 0 | 0 | 0 | 0 | 0 | 0 | 0 | 0 | 0 | 0 | 0 | 0 | 0 | 0 | 0 | 0 | 0 | 0 | 0 | 0 | 0 | 0 | 0 | 0 | 0 | 0 | 0 | 0 | 0 | 0 | 0 | 0 | 0 | 0 | 0 | 0 | 0 | 0 | 0 | 0 | 0 | 0 | 0 | 0 | 0 | 0 | 0 | 0 | 0 | 0 | 0 | 0 | 0 | 0 | 0 | 0 | 0 | 0 | 0 | 0 | 0 | 0 | 0 | 0 | 0 | 0 | 0 | 0 | 0 | 0 | 0 | 0 | 0 | 0 | 0 | 0 | 0 | 0.87333 | 0.8499 | 0.8226 | 0.7908 | 0.75383 | 0.71094 | 0.66132 | 0.6041 | 0.53836 | 0.4631 | 0.37727 | 0.27976 | 0.1694
7.8947
| X6=3*H/8 | L3 | 34.5085 | 34.4922 | 34.4433 | 34.3617 | 34.2474 | 34.1002 | 33.9199 | 33.7064 | 33.4594 | 33.1787 | 32.864 | 32.515 | 32.1314 | 31.7128 | 31.2589 | 30.7692 | 30.2436 | 29.6816 | 29.0828 | 29.4385 | 30.5075 | 31.5237 | 32.4878 | 33.4007 | 34.2633 | 35.0768 | 35.8422 | 36.5606 | 37.2331 | 37.8607 | 38.4445 | 38.9856 | 39.4849 | 39.9434 | 40.3618 | 40.7411 | 41.082 | 41.3851 | 41.6511 | 41.8805 | 42.0738 | 42.2315 | 42.3537 | 42.4408 | 42.4931 | 42.5104 | 42.4931 | 42.4408 | 42.3537 | 42.2315 | 42.0738 | 41.8805 | 41.6511 | 41.3851 | 41.082 | 40.7411 | 40.3618 | 39.9434 | 39.4849 | 38.9856 | 38.4445 | 37.8607 | 37.5563 | 38.9453 | 40.2491 | 41.4713 | 42.6157 | 43.6861 | 44.6858 | 45.6184 | 46.4873 | 47.2954 | 48.0458 | 48.7412 | 49.3841 | 49.9771 | 50.5221 | 51.0214 | 51.4767 | 51.8898 | 52.262 | 52.5949 | 52.8895 | 53.1471 | 53.3684 | 53.5544 | 53.7057 | 53.8228 | 53.9061 | 53.956 | 53.9726
|  |  | 0 | 0 | 0 | 0 | 0 | 0 | 0 | 0 | 0 | 0 | 0 | 0 | 0 | 0 | 0 | 0 | 0 | 0 | 0 | 0 | 0 | 0 | 0 | 0 | 0 | 0 | 0 | 0 | 0 | 0 | 0 | 0 | 0 | 0 | 0 | 0 | 0 | 0 | 0 | 0 | 0 | 0 | 0 | 0 | 0 | 0 | 0 | 0 | 0 | 0 | 0 | 0 | 0 | 0 | 0 | 0 | 0 | 0 | 0 | 0 | 0 | 0 | 0 | 0 | 0 | 0 | 0 | 0 | 0 | 0 | 0 | 0 | 0 | 0 | 0 | 0 | 0 | 0 | 0.87333 | 0.8499 | 0.8226 | 0.7908 | 0.75383 | 0.71094 | 0.66132 | 0.6041 | 0.53836 | 0.4631 | 0.37727 | 0.27976 | 0.1694
7.8947
|  | L4 | 42.5104 | 42.4931 | 42.4408 | 42.3537 | 42.2315 | 42.0738 | 41.8805 | 41.6511 | 41.3851 | 41.082 | 40.7411 | 40.3618 | 39.9434 | 39.4849 | 38.9856 | 38.4445 | 37.8607 | 37.2331 | 36.5606 | 35.8422 | 35.0768 | 34.2633 | 33.4007 | 33.4007 | 34.2633 | 35.0768 | 35.8422 | 36.5606 | 37.2331 | 37.8607 | 38.4445 | 38.9856 | 39.4849 | 39.9434 | 40.3618 | 40.7411 | 41.082 | 41.3851 | 41.6511 | 41.8805 | 42.0738 | 42.2315 | 42.3537 | 42.4408 | 42.4931 | 42.5104 | 42.4931 | 42.4408 | 42.3537 | 42.2315 | 42.0738 | 41.8805 | 41.6511 | 41.3851 | 41.082 | 40.7411 | 40.3618 | 39.9434 | 39.4849 | 38.9856 | 38.4445 | 37.8607 | 37.2331 | 36.5606 | 35.8422 | 35.0768 | 34.2633 | 33.4007 | 33.4007 | 34.2633 | 35.0768 | 35.8422 | 36.5606 | 37.2331 | 37.8607 | 38.4445 | 38.9856 | 39.4849 | 39.9434 | 40.3618 | 40.7411 | 41.082 | 41.3851 | 41.6511 | 41.8805 | 42.0738 | 42.2315 | 42.3537 | 42.4408 | 42.4931 | 42.5104
|  |  | 0 | 0 | 0 | 0 | 0 | 0 | 0 | 0 | 0 | 0 | 0 | 0 | 0 | 0 | 0 | 0 | 0 | 0 | 0 | 0 | 0 | 0 | 0 | 0 | 0 | 0 | 0 | 0 | 0 | 0 | 0 | 0 | 0 | 0 | 0 | 0 | 0 | 0 | 0 | 0 | 0 | 0 | 0 | 0 | 0 | 0 | 0 | 0 | 0 | 0 | 0 | 0 | 0 | 0 | 0 | 0 | 0 | 0 | 0 | 0 | 0 | 0 | 0 | 0 | 0 | 0 | 0 | 0 | 0 | 0 | 0 | 0 | 0 | 0 | 0 | 0 | 0 | 0 | 0.87333 | 0.8499 | 0.8226 | 0.7908 | 0.75383 | 0.71094 | 0.66132 | 0.6041 | 0.53836 | 0.4631 | 0.37727 | 0.27976 | 0.1694
7.8947
|  | L5 | 53.9726 | 53.956 | 53.9061 | 53.8228 | 53.7057 | 53.5544 | 53.3684 | 53.1471 | 52.8895 | 52.5949 | 52.262 | 51.8898 | 51.4767 | 51.0214 | 50.5221 | 49.9771 | 49.3841 | 48.7412 | 48.0458 | 47.2954 | 46.4873 | 45.6184 | 44.6858 | 43.6861 | 42.6157 | 41.4713 | 40.2491 | 38.9453 | 37.5563 | 37.8607 | 38.4445 | 38.9856 | 39.4849 | 39.9434 | 40.3618 | 40.7411 | 41.082 | 41.3851 | 41.6511 | 41.8805 | 42.0738 | 42.2315 | 42.3537 | 42.4408 | 42.4931 | 42.5104 | 42.4931 | 42.4408 | 42.3537 | 42.2315 | 42.0738 | 41.8805 | 41.6511 | 41.3851 | 41.082 | 40.7411 | 40.3618 | 39.9434 | 39.4849 | 38.9856 | 38.4445 | 37.8607 | 21.029 | 22.0037 | 22.9413 | 23.8414 | 24.7037 | 25.5281 | 26.3145 | 27.063 | 27.7738 | 28.4469 | 29.0828 | 29.6816 | 30.2436 | 30.7692 | 31.2589 | 31.7128 | 32.1314 | 32.515 | 32.864 | 33.1787 | 33.4594 | 33.7064 | 33.9199 | 34.1002 | 34.2474 | 34.3617 | 34.4433 | 34.4922 | 34.5085
|  |  | 0 | 0 | 0 | 0 | 0 | 0 | 0 | 0 | 0 | 0 | 0 | 0 | 0 | 0 | 0 | 0 | 0 | 0 | 0 | 0 | 0 | 0 | 0 | 0 | 0 | 0 | 0 | 0 | 0 | 0 | 0 | 0 | 0 | 0 | 0 | 0 | 0 | 0 | 0 | 0 | 0 | 0 | 0 | 0 | 0 | 0 | 0 | 0 | 0 | 0 | 0 | 0 | 0 | 0 | 0 | 0 | 0 | 0 | 0 | 0 | 0 | 0 | 0 | 0 | 0 | 0 | 0 | 0 | 0 | 0 | 0 | 0 | 0 | 0 | 0 | 0 | 0 | 0 | 0.87333 | 0.8499 | 0.8226 | 0.7908 | 0.75383 | 0.71094 | 0.66132 | 0.6041 | 0.53836 | 0.4631 | 0.37727 | 0 | 0
7.4456
|  | L6 | 70.0169 | 70.0057 | 69.972 | 69.9156 | 69.8363 | 69.7335 | 69.6069 | 69.4556 | 69.2788 | 69.0757 | 68.8449 | 68.5852 | 68.295 | 67.9726 | 67.616 | 67.2229 | 66.7907 | 66.3166 | 65.7971 | 65.2285 | 64.6066 | 63.9265 | 63.1828 | 62.3691 | 61.4783 | 60.5024 | 59.4321 | 58.2568 | 56.9645 | 55.5417 | 53.9726 | 52.2399 | 50.3237 | 48.2022 | 45.8513 | 43.2454 | 41.082 | 41.3851 | 41.6511 | 41.8805 | 42.0738 | 42.2315 | 42.3537 | 42.4408 | 42.4931 | 42.5104 | 42.4931 | 42.4408 | 42.3537 | 42.2315 | 42.0738 | 41.8805 | 41.6511 | 41.3851 | 41.082 | 40.7411 | 40.3618 | 39.9434 | 39.4849 | 38.9856 | 38.4445 | 37.8607 | 37.2331 | 36.5606 | 35.8422 | 35.0768 | 34.2633 | 33.4007 | 32.4878 | 31.5237 | 30.5075 | 29.4385 | 28.3159 | 27.1394 | 25.9086 | 25.4691 | 25.9022 | 26.3049 | 26.6772 | 27.0194 | 27.3313 | 27.6132 | 27.8651 | 28.0872 | 28.2794 | 28.4419 | 28.5748 | 28.6781 | 28.7518 | 28.7961 | 28.8108
|  |  | 0 | 0 | 0 | 0 | 0 | 0 | 0 | 0 | 0 | 0 | 0 | 0 | 0 | 0 | 0 | 0 | 0 | 0 | 0 | 0 | 0 | 0 | 0 | 0 | 0 | 0 | 0 | 0 | 0 | 0 | 0 | 0 | 0 | 0 | 0 | 0 | 0 | 0 | 0 | 0 | 0 | 0 | 0 | 0 | 0 | 0 | 0 | 0 | 0 | 0 | 0 | 0 | 0 | 0 | 0 | 0 | 0 | 0 | 0 | 0 | 0 | 0 | 0 | 0 | 0 | 0 | 0 | 0 | 0 | 0 | 0 | 0 | 0 | 0 | 0 | 0 | 0 | 0 | 0.87333 | 0.8499 | 0.8226 | 0.7908 | 0.75383 | 0.71094 | 0 | 0 | 0 | 0 | 0 | 0 | 0
4.8014
|  | L7 | 90 | 90 | 90 | 90 | 90 | 90 | 90 | 90 | 90 | 90 | 90 | 90 | 90 | 90 | 90 | 90 | 90 | 90 | 90 | 90 | 90 | 90 | 90 | 90 | 90 | 90 | 90 | 90 | 90 | 90 | 90 | 90 | 90 | 90 | 90 | 90 | 90 | 90 | 90 | 90 | 90 | 90 | 90 | 90 | 90 | 42.5104 | 42.4931 | 42.4408 | 42.3537 | 42.2315 | 42.0738 | 41.8805 | 41.6511 | 41.3851 | 41.082 | 40.7411 | 40.3618 | 39.9434 | 39.4849 | 38.9856 | 38.4445 | 37.8607 | 37.2331 | 36.5606 | 35.8422 | 35.0768 | 34.2633 | 33.4007 | 32.4878 | 31.5237 | 30.5075 | 29.4385 | 28.3159 | 27.1394 | 25.9086 | 24.6236 | 23.2846 | 22.3891 | 22.7195 | 23.0235 | 23.3012 | 23.5524 | 23.7772 | 23.9756 | 24.1475 | 24.293 | 24.412 | 24.5046 | 24.5707 | 24.6103 | 24.6236
|  |  | 0 | 0 | 0 | 0 | 0 | 0 | 0 | 0 | 0 | 0 | 0 | 0 | 0 | 0 | 0 | 0 | 0 | 0 | 0 | 0 | 0 | 0 | 0 | 0 | 0 | 0 | 0 | 0 | 0 | 0 | 0 | 0 | 0 | 0 | 0 | 0 | 0 | 0 | 0 | 0 | 0 | 0 | 0 | 0 | 0 | 0 | 0 | 0 | 0 | 0 | 0 | 0 | 0 | 0 | 0 | 0 | 0 | 0 | 0 | 0 | 0 | 0 | 0 | 0 | 0 | 0 | 0 | 0 | 0 | 0 | 0 | 0 | 0 | 0 | 0 | 0 | 0 | 0 | 0.87333 | 0.8499 | 0.8226 | 0 | 0 | 0 | 0 | 0 | 0 | 0 | 0 | 0 | 0
2.5458
|  | L1 | 18.4349 | 18.4245 | 18.3931 | 18.3407 | 18.2675 | 18.1734 | 18.0585 | 17.9229 | 17.7665 | 17.5896 | 17.3922 | 17.1744 | 16.9363 | 16.6781 | 17.3791 | 18.4349 | 19.4573 | 20.4452 | 21.3981 | 22.3153 | 23.1963 | 24.041 | 24.8491 | 25.6205 | 26.3552 | 27.0532 | 27.7148 | 28.34 | 28.9291 | 29.4823 | 30 | 30.4824 | 30.9299 | 31.3427 | 31.7211 | 32.0656 | 32.3762 | 32.6534 | 32.8974 | 33.1083 | 33.2864 | 33.4319 | 33.545 | 33.6256 | 33.674 | 90 | 90 | 90 | 90 | 90 | 90 | 90 | 90 | 90 | 90 | 90 | 90 | 90 | 90 | 90 | 90 | 90 | 90 | 90 | 90 | 90 | 90 | 90 | 90 | 90 | 90 | 90 | 90 | 90 | 90 | 90 | 90 | 90 | 90 | 90 | 90 | 90 | 90 | 90 | 90 | 90 | 90 | 90 | 90 | 90 | 90
|  |  | 0 | 0 | 0 | 0 | 0 | 0 | 0 | 0 | 0 | 0 | 0 | 0 | 0 | 0 | 0 | 0 | 0 | 0 | 0 | 0 | 0 | 0 | 0 | 0 | 0 | 0 | 0 | 0 | 0 | 0 | 0 | 0 | 0 | 0 | 0 | 0 | 0 | 0 | 0 | 0 | 0 | 0 | 0 | 0 | 0 | 0 | 0 | 0 | 0 | 0 | 0 | 0 | 0 | 0 | 0 | 0 | 0 | 0 | 0 | 0 | 0 | 0 | 0 | 0 | 0 | 0 | 0 | 0 | 0 | 0 | 0 | 0 | 0 | 0 | 0 | 0 | 0 | 0 | 0.87333 | 0.8499 | 0.8226 | 0.7908 | 0.75383 | 0.71094 | 0.66132 | 0.6041 | 0.53836 | 0.4631 | 0.37727 | 0.27976 | 0.1694
7.8947
|  | L2 | 21.8014 | 21.7894 | 21.7533 | 21.6931 | 21.6089 | 21.5006 | 21.3684 | 21.2121 | 21.032 | 20.8279 | 20.6001 | 20.3485 | 20.0732 | 19.7744 | 19.4522 | 19.1066 | 19.4573 | 20.4452 | 21.3981 | 22.3153 | 23.1963 | 24.041 | 24.8491 | 25.6205 | 26.3552 | 27.0532 | 27.7148 | 28.34 | 28.9291 | 29.4823 | 30 | 30.4824 | 30.9299 | 31.3427 | 31.7211 | 32.0656 | 32.3762 | 32.6534 | 32.8974 | 33.1083 | 33.2864 | 33.4319 | 33.545 | 33.6256 | 33.674 | 33.6901 | 33.674 | 33.6256 | 33.545 | 33.4319 | 33.2864 | 33.1083 | 32.8974 | 32.6534 | 32.3762 | 34.3737 | 36.841 | 39.1274 | 41.2424 | 43.1964 | 45 | 46.664 | 48.1986 | 49.6138 | 50.9188 | 52.122 | 53.2315 | 54.2545 | 55.1975 | 56.0667 | 56.8674 | 57.6045 | 58.2825 | 58.9054 | 59.4769 | 60 | 60.4778 | 60.9128 | 61.3073 | 61.6635 | 61.9831 | 62.2677 | 62.5188 | 62.7376 | 62.9252 | 63.0825 | 63.2102 | 63.3088 | 63.379 | 63.421 | 63.4349
| mar-sep |  | 0 | 0 | 0 | 0 | 0 | 0 | 0 | 0 | 0 | 0 | 0 | 0 | 0 | 0 | 0 | 0 | 0 | 0 | 0 | 0 | 0 | 0 | 0 | 0 | 0 | 0 | 0 | 0 | 0 | 0 | 0 | 0 | 0 | 0 | 0 | 0 | 0 | 0 | 0 | 0 | 0 | 0 | 0 | 0 | 0 | 0 | 0 | 0 | 0 | 0 | 0 | 0 | 0 | 0 | 0 | 0 | 0 | 0 | 0 | 0 | 0 | 0 | 0 | 0 | 0 | 0 | 0 | 0 | 0 | 0 | 0 | 0 | 0 | 0 | 0 | 0 | 0 | 0 | 0.87333 | 0.8499 | 0.8226 | 0.7908 | 0.75383 | 0.71094 | 0.66132 | 0.6041 | 0.53836 | 0.4631 | 0.37727 | 0.27976 | 0.1694
7.8947
| X7=2*H/8 | L3 | 26.5651 | 26.5511 | 26.5092 | 26.4394 | 26.3416 | 26.2158 | 26.062 | 25.8802 | 25.6704 | 25.4324 | 25.1663 | 24.8721 | 24.5496 | 24.199 | 23.8202 | 23.4132 | 22.9781 | 22.5149 | 22.0238 | 22.3153 | 23.1963 | 24.041 | 24.8491 | 25.6205 | 26.3552 | 27.0532 | 27.7148 | 28.34 | 28.9291 | 29.4823 | 30 | 30.4824 | 30.9299 | 31.3427 | 31.7211 | 32.0656 | 32.3762 | 32.6534 | 32.8974 | 33.1083 | 33.2864 | 33.4319 | 33.545 | 33.6256 | 33.674 | 33.6901 | 33.674 | 33.6256 | 33.545 | 33.4319 | 33.2864 | 33.1083 | 32.8974 | 32.6534 | 32.3762 | 32.0656 | 31.7211 | 31.3427 | 30.9299 | 30.4824 | 30 | 29.4823 | 29.2136 | 30.4464 | 31.619 | 32.7324 | 33.7877 | 34.7861 | 35.729 | 36.6177 | 37.4537 | 38.2385 | 38.9734 | 39.66 | 40.2995 | 40.8934 | 41.4428 | 41.949 | 42.4131 | 42.8362 | 43.2192 | 43.563 | 43.8685 | 44.1363 | 44.3671 | 44.5615 | 44.7198 | 44.8426 | 44.9301 | 44.9825 | 45
|  |  | 0 | 0 | 0 | 0 | 0 | 0 | 0 | 0 | 0 | 0 | 0 | 0 | 0 | 0 | 0 | 0 | 0 | 0 | 0 | 0 | 0 | 0 | 0 | 0 | 0 | 0 | 0 | 0 | 0 | 0 | 0 | 0 | 0 | 0 | 0 | 0 | 0 | 0 | 0 | 0 | 0 | 0 | 0 | 0 | 0 | 0 | 0 | 0 | 0 | 0 | 0 | 0 | 0 | 0 | 0 | 0 | 0 | 0 | 0 | 0 | 0 | 0 | 0 | 0 | 0 | 0 | 0 | 0 | 0 | 0 | 0 | 0 | 0 | 0 | 0 | 0 | 0 | 0 | 0.87333 | 0.8499 | 0.8226 | 0.7908 | 0.75383 | 0.71094 | 0.66132 | 0.6041 | 0.53836 | 0.4631 | 0.37727 | 0.27976 | 0.1694
7.8947
|  | L4 | 33.6901 | 33.674 | 33.6256 | 33.545 | 33.4319 | 33.2864 | 33.1083 | 32.8974 | 32.6534 | 32.3762 | 32.0656 | 31.7211 | 31.3427 | 30.9299 | 30.4824 | 30 | 29.4823 | 28.9291 | 28.34 | 27.7148 | 27.0532 | 26.3552 | 25.6205 | 25.6205 | 26.3552 | 27.0532 | 27.7148 | 28.34 | 28.9291 | 29.4823 | 30 | 30.4824 | 30.9299 | 31.3427 | 31.7211 | 32.0656 | 32.3762 | 32.6534 | 32.8974 | 33.1083 | 33.2864 | 33.4319 | 33.545 | 33.6256 | 33.674 | 33.6901 | 33.674 | 33.6256 | 33.545 | 33.4319 | 33.2864 | 33.1083 | 32.8974 | 32.6534 | 32.3762 | 32.0656 | 31.7211 | 31.3427 | 30.9299 | 30.4824 | 30 | 29.4823 | 28.9291 | 28.34 | 27.7148 | 27.0532 | 26.3552 | 25.6205 | 25.6205 | 26.3552 | 27.0532 | 27.7148 | 28.34 | 28.9291 | 29.4823 | 30 | 30.4824 | 30.9299 | 31.3427 | 31.7211 | 32.0656 | 32.3762 | 32.6534 | 32.8974 | 33.1083 | 33.2864 | 33.4319 | 33.545 | 33.6256 | 33.674 | 33.6901
|  |  | 0 | 0 | 0 | 0 | 0 | 0 | 0 | 0 | 0 | 0 | 0 | 0 | 0 | 0 | 0 | 0 | 0 | 0 | 0 | 0 | 0 | 0 | 0 | 0 | 0 | 0 | 0 | 0 | 0 | 0 | 0 | 0 | 0 | 0 | 0 | 0 | 0 | 0 | 0 | 0 | 0 | 0 | 0 | 0 | 0 | 0 | 0 | 0 | 0 | 0 | 0 | 0 | 0 | 0 | 0 | 0 | 0 | 0 | 0 | 0 | 0 | 0 | 0 | 0 | 0 | 0 | 0 | 0 | 0 | 0 | 0 | 0 | 0 | 0 | 0 | 0 | 0 | 0 | 0.87333 | 0.8499 | 0.8226 | 0.7908 | 0.75383 | 0.71094 | 0.66132 | 0.6041 | 0.53836 | 0.4631 | 0 | 0 | 0
7.0683
|  | L5 | 45 | 44.9825 | 44.9301 | 44.8426 | 44.7198 | 44.5615 | 44.3671 | 44.1363 | 43.8685 | 43.563 | 43.2192 | 42.8362 | 42.4131 | 41.949 | 41.4428 | 40.8934 | 40.2995 | 39.66 | 38.9734 | 38.2385 | 37.4537 | 36.6177 | 35.729 | 34.7861 | 33.7877 | 32.7324 | 31.619 | 30.4464 | 29.2136 | 29.4823 | 30 | 30.4824 | 30.9299 | 31.3427 | 31.7211 | 32.0656 | 32.3762 | 32.6534 | 32.8974 | 33.1083 | 33.2864 | 33.4319 | 33.545 | 33.6256 | 33.674 | 33.6901 | 33.674 | 33.6256 | 33.545 | 33.4319 | 33.2864 | 33.1083 | 32.8974 | 32.6534 | 32.3762 | 32.0656 | 31.7211 | 31.3427 | 30.9299 | 30.4824 | 30 | 29.4823 | 15.6208 | 16.3777 | 17.11 | 17.8171 | 18.4985 | 19.1536 | 19.7821 | 20.3837 | 20.958 | 21.5047 | 22.0238 | 22.5149 | 22.9781 | 23.4132 | 23.8202 | 24.199 | 24.5496 | 24.8721 | 25.1663 | 25.4324 | 25.6704 | 25.8802 | 26.062 | 26.2158 | 26.3416 | 26.4394 | 26.5092 | 26.5511 | 26.5651
|  |  | 0 | 0 | 0 | 0 | 0 | 0 | 0 | 0 | 0 | 0 | 0 | 0 | 0 | 0 | 0 | 0 | 0 | 0 | 0 | 0 | 0 | 0 | 0 | 0 | 0 | 0 | 0 | 0 | 0 | 0 | 0 | 0 | 0 | 0 | 0 | 0 | 0 | 0 | 0 | 0 | 0 | 0 | 0 | 0 | 0 | 0 | 0 | 0 | 0 | 0 | 0 | 0 | 0 | 0 | 0 | 0 | 0 | 0 | 0 | 0 | 0 | 0 | 0 | 0 | 0 | 0 | 0 | 0 | 0 | 0 | 0 | 0 | 0 | 0 | 0 | 0 | 0 | 0 | 0.87333 | 0.8499 | 0.8226 | 0.7908 | 0 | 0 | 0 | 0 | 0 | 0 | 0 | 0 | 0
3.3366
|  | L6 | 63.4349 | 63.421 | 63.379 | 63.3088 | 63.2102 | 63.0825 | 62.9252 | 62.7376 | 62.5188 | 62.2677 | 61.9831 | 61.6635 | 61.3073 | 60.9128 | 60.4778 | 60 | 59.4769 | 58.9054 | 58.2825 | 57.6045 | 56.8674 | 56.0667 | 55.1975 | 54.2545 | 53.2315 | 52.122 | 50.9188 | 49.6138 | 48.1986 | 46.664 | 45 | 43.1964 | 41.2424 | 39.1274 | 36.841 | 34.3737 | 32.3762 | 32.6534 | 32.8974 | 33.1083 | 33.2864 | 33.4319 | 33.545 | 33.6256 | 33.674 | 33.6901 | 33.674 | 33.6256 | 33.545 | 33.4319 | 33.2864 | 33.1083 | 32.8974 | 32.6534 | 32.3762 | 32.0656 | 31.7211 | 31.3427 | 30.9299 | 30.4824 | 30 | 29.4823 | 28.9291 | 28.34 | 27.7148 | 27.0532 | 26.3552 | 25.6205 | 24.8491 | 24.041 | 23.1963 | 22.3153 | 21.3981 | 20.4452 | 19.4573 | 19.1066 | 19.4522 | 19.7744 | 20.0732 | 20.3485 | 20.6001 | 20.8279 | 21.032 | 21.2121 | 21.3684 | 21.5006 | 21.6089 | 21.6931 | 21.7533 | 21.7894 | 21.8014
|  |  | 0 | 0 | 0 | 0 | 0 | 0 | 0 | 0 | 0 | 0 | 0 | 0 | 0 | 0 | 0 | 0 | 0 | 0 | 0 | 0 | 0 | 0 | 0 | 0 | 0 | 0 | 0 | 0 | 0 | 0 | 0 | 0 | 0 | 0 | 0 | 0 | 0 | 0 | 0 | 0 | 0 | 0 | 0 | 0 | 0 | 0 | 0 | 0 | 0 | 0 | 0 | 0 | 0 | 0 | 0 | 0 | 0 | 0 | 0 | 0 | 0 | 0 | 0 | 0 | 0 | 0 | 0 | 0 | 0 | 0 | 0 | 0 | 0 | 0 | 0 | 0 | 0 | 0 | 0.87333 | 0 | 0 | 0 | 0 | 0 | 0 | 0 | 0 | 0 | 0 | 0 | 0
0.87333
|  | L7 | 90 | 90 | 90 | 90 | 90 | 90 | 90 | 90 | 90 | 90 | 90 | 90 | 90 | 90 | 90 | 90 | 90 | 90 | 90 | 90 | 90 | 90 | 90 | 90 | 90 | 90 | 90 | 90 | 90 | 90 | 90 | 90 | 90 | 90 | 90 | 90 | 90 | 90 | 90 | 90 | 90 | 90 | 90 | 90 | 90 | 33.6901 | 33.674 | 33.6256 | 33.545 | 33.4319 | 33.2864 | 33.1083 | 32.8974 | 32.6534 | 32.3762 | 32.0656 | 31.7211 | 31.3427 | 30.9299 | 30.4824 | 30 | 29.4823 | 28.9291 | 28.34 | 27.7148 | 27.0532 | 26.3552 | 25.6205 | 24.8491 | 24.041 | 23.1963 | 22.3153 | 21.3981 | 20.4452 | 19.4573 | 18.4349 | 17.3791 | 16.6781 | 16.9363 | 17.1744 | 17.3922 | 17.5896 | 17.7665 | 17.9229 | 18.0585 | 18.1734 | 18.2675 | 18.3407 | 18.3931 | 18.4245 | 18.4349
|  |  | 0 | 0 | 0 | 0 | 0 | 0 | 0 | 0 | 0 | 0 | 0 | 0 | 0 | 0 | 0 | 0 | 0 | 0 | 0 | 0 | 0 | 0 | 0 | 0 | 0 | 0 | 0 | 0 | 0 | 0 | 0 | 0 | 0 | 0 | 0 | 0 | 0 | 0 | 0 | 0 | 0 | 0 | 0 | 0 | 0 | 0 | 0 | 0 | 0 | 0 | 0 | 0 | 0 | 0 | 0 | 0 | 0 | 0 | 0 | 0 | 0 | 0 | 0 | 0 | 0 | 0 | 0 | 0 | 0 | 0 | 0 | 0 | 0 | 0 | 0 | 0 | 0 | 0 | 0 | 0 | 0 | 0 | 0 | 0 | 0 | 0 | 0 | 0 | 0 | 0 | 0
0
|  | L1 | 11.7683 | 11.7613 | 11.7404 | 11.7056 | 11.6569 | 11.5944 | 11.5181 | 11.4281 | 11.3244 | 11.2072 | 11.0767 | 10.9328 | 10.7758 | 10.6057 | 11.068 | 11.7683 | 12.4511 | 13.1157 | 13.7615 | 14.3876 | 14.9935 | 15.5787 | 16.1426 | 16.6848 | 17.2048 | 17.7023 | 18.177 | 18.6285 | 19.0566 | 19.461 | 19.8417 | 20.1983 | 20.5308 | 20.839 | 21.1229 | 21.3823 | 21.6171 | 21.8274 | 22.013 | 22.1739 | 22.3101 | 22.4216 | 22.5083 | 22.5703 | 22.6075 | 90 | 90 | 90 | 90 | 90 | 90 | 90 | 90 | 90 | 90 | 90 | 90 | 90 | 90 | 90 | 90 | 90 | 90 | 90 | 90 | 90 | 90 | 90 | 90 | 90 | 90 | 90 | 90 | 90 | 90 | 90 | 90 | 90 | 90 | 90 | 90 | 90 | 90 | 90 | 90 | 90 | 90 | 90 | 90 | 90 | 90
|  |  | 0 | 0 | 0 | 0 | 0 | 0 | 0 | 0 | 0 | 0 | 0 | 0 | 0 | 0 | 0 | 0 | 0 | 0 | 0 | 0 | 0 | 0 | 0 | 0 | 0 | 0 | 0 | 0 | 0 | 0 | 0 | 0 | 0 | 0 | 0 | 0 | 0 | 0 | 0 | 0 | 0 | 0 | 0 | 0 | 0 | 0 | 0 | 0 | 0 | 0 | 0 | 0 | 0 | 0 | 0 | 0 | 0 | 0 | 0 | 0 | 0 | 0 | 0 | 0 | 0 | 0 | 0 | 0 | 0 | 0 | 0 | 0 | 0 | 0 | 0 | 0 | 0 | 0 | 0.87333 | 0.8499 | 0.8226 | 0.7908 | 0.75383 | 0.71094 | 0.66132 | 0.6041 | 0.53836 | 0.4631 | 0.37727 | 0.27976 | 0.1694
7.8947
|  | L2 | 14.0362 | 14.028 | 14.0034 | 13.9624 | 13.905 | 13.8312 | 13.7413 | 13.6351 | 13.5128 | 13.3745 | 13.2204 | 13.0505 | 12.8649 | 12.6639 | 12.4477 | 12.2163 | 12.4511 | 13.1157 | 13.7615 | 14.3876 | 14.9935 | 15.5787 | 16.1426 | 16.6848 | 17.2048 | 17.7023 | 18.177 | 18.6285 | 19.0566 | 19.461 | 19.8417 | 20.1983 | 20.5308 | 20.839 | 21.1229 | 21.3823 | 21.6171 | 21.8274 | 22.013 | 22.1739 | 22.3101 | 22.4216 | 22.5083 | 22.5703 | 22.6075 | 22.6199 | 22.6075 | 22.5703 | 22.5083 | 22.4216 | 22.3101 | 22.1739 | 22.013 | 21.8274 | 21.6171 | 23.1479 | 25.0917 | 26.9497 | 28.7212 | 30.4061 | 32.0054 | 33.5205 | 34.9532 | 36.3059 | 37.581 | 38.7813 | 39.9096 | 40.9685 | 41.9611 | 42.89 | 43.7579 | 44.5674 | 45.3211 | 46.0212 | 46.67 | 47.2695 | 47.8217 | 48.3283 | 48.7911 | 49.2115 | 49.5908 | 49.9305 | 50.2314 | 50.4947 | 50.7212 | 50.9116 | 51.0666 | 51.1866 | 51.272 | 51.3232 | 51.3402
| mar-sep |  | 0 | 0 | 0 | 0 | 0 | 0 | 0 | 0 | 0 | 0 | 0 | 0 | 0 | 0 | 0 | 0 | 0 | 0 | 0 | 0 | 0 | 0 | 0 | 0 | 0 | 0 | 0 | 0 | 0 | 0 | 0 | 0 | 0 | 0 | 0 | 0 | 0 | 0 | 0 | 0 | 0 | 0 | 0 | 0 | 0 | 0 | 0 | 0 | 0 | 0 | 0 | 0 | 0 | 0 | 0 | 0 | 0 | 0 | 0 | 0 | 0 | 0 | 0 | 0 | 0 | 0 | 0 | 0 | 0 | 0 | 0 | 0 | 0 | 0 | 0 | 0 | 0 | 0 | 0.87333 | 0.8499 | 0.8226 | 0.7908 | 0.75383 | 0.71094 | 0.66132 | 0.6041 | 0.53836 | 0.4631 | 0.37727 | 0.27976 | 0.1694
7.8947
| X8=H/8 | L3 | 17.354 | 17.3441 | 17.3143 | 17.2646 | 17.1951 | 17.1059 | 16.9969 | 16.8682 | 16.72 | 16.5522 | 16.3651 | 16.1587 | 15.9331 | 15.6886 | 15.4253 | 15.1434 | 14.843 | 14.5245 | 14.1881 | 14.3876 | 14.9935 | 15.5787 | 16.1426 | 16.6848 | 17.2048 | 17.7023 | 18.177 | 18.6285 | 19.0566 | 19.461 | 19.8417 | 20.1983 | 20.5308 | 20.839 | 21.1229 | 21.3823 | 21.6171 | 21.8274 | 22.013 | 22.1739 | 22.3101 | 22.4216 | 22.5083 | 22.5703 | 22.6075 | 22.6199 | 22.6075 | 22.5703 | 22.5083 | 22.4216 | 22.3101 | 22.1739 | 22.013 | 21.8274 | 21.6171 | 21.3823 | 21.1229 | 20.839 | 20.5308 | 20.1983 | 19.8417 | 19.461 | 19.2643 | 20.1716 | 21.0461 | 21.8874 | 22.695 | 23.4686 | 24.2081 | 24.9132 | 25.5841 | 26.2206 | 26.8228 | 27.3909 | 27.9249 | 28.4252 | 28.8918 | 29.3249 | 29.7249 | 30.0919 | 30.4261 | 30.7277 | 30.997 | 31.2341 | 31.4392 | 31.6125 | 31.7541 | 31.8641 | 31.9426 | 31.9897 | 32.0054
|  |  | 0 | 0 | 0 | 0 | 0 | 0 | 0 | 0 | 0 | 0 | 0 | 0 | 0 | 0 | 0 | 0 | 0 | 0 | 0 | 0 | 0 | 0 | 0 | 0 | 0 | 0 | 0 | 0 | 0 | 0 | 0 | 0 | 0 | 0 | 0 | 0 | 0 | 0 | 0 | 0 | 0 | 0 | 0 | 0 | 0 | 0 | 0 | 0 | 0 | 0 | 0 | 0 | 0 | 0 | 0 | 0 | 0 | 0 | 0 | 0 | 0 | 0 | 0 | 0 | 0 | 0 | 0 | 0 | 0 | 0 | 0 | 0 | 0 | 0 | 0 | 0 | 0 | 0 | 0.87333 | 0.8499 | 0.8226 | 0.7908 | 0.75383 | 0.71094 | 0.66132 | 0.6041 | 0.53836 | 0 | 0 | 0 | 0
6.6052
|  | L4 | 22.6199 | 22.6075 | 22.5703 | 22.5083 | 22.4216 | 22.3101 | 22.1739 | 22.013 | 21.8274 | 21.6171 | 21.3823 | 21.1229 | 20.839 | 20.5308 | 20.1983 | 19.8417 | 19.461 | 19.0566 | 18.6285 | 18.177 | 17.7023 | 17.2048 | 16.6848 | 16.6848 | 17.2048 | 17.7023 | 18.177 | 18.6285 | 19.0566 | 19.461 | 19.8417 | 20.1983 | 20.5308 | 20.839 | 21.1229 | 21.3823 | 21.6171 | 21.8274 | 22.013 | 22.1739 | 22.3101 | 22.4216 | 22.5083 | 22.5703 | 22.6075 | 22.6199 | 22.6075 | 22.5703 | 22.5083 | 22.4216 | 22.3101 | 22.1739 | 22.013 | 21.8274 | 21.6171 | 21.3823 | 21.1229 | 20.839 | 20.5308 | 20.1983 | 19.8417 | 19.461 | 19.0566 | 18.6285 | 18.177 | 17.7023 | 17.2048 | 16.6848 | 16.6848 | 17.2048 | 17.7023 | 18.177 | 18.6285 | 19.0566 | 19.461 | 19.8417 | 20.1983 | 20.5308 | 20.839 | 21.1229 | 21.3823 | 21.6171 | 21.8274 | 22.013 | 22.1739 | 22.3101 | 22.4216 | 22.5083 | 22.5703 | 22.6075 | 22.6199
|  |  | 0 | 0 | 0 | 0 | 0 | 0 | 0 | 0 | 0 | 0 | 0 | 0 | 0 | 0 | 0 | 0 | 0 | 0 | 0 | 0 | 0 | 0 | 0 | 0 | 0 | 0 | 0 | 0 | 0 | 0 | 0 | 0 | 0 | 0 | 0 | 0 | 0 | 0 | 0 | 0 | 0 | 0 | 0 | 0 | 0 | 0 | 0 | 0 | 0 | 0 | 0 | 0 | 0 | 0 | 0 | 0 | 0 | 0 | 0 | 0 | 0 | 0 | 0 | 0 | 0 | 0 | 0 | 0 | 0 | 0 | 0 | 0 | 0 | 0 | 0 | 0 | 0 | 0 | 0.87333 | 0 | 0 | 0 | 0 | 0 | 0 | 0 | 0 | 0 | 0 | 0 | 0
0.87333
|  | L5 | 32.0054 | 31.9897 | 31.9426 | 31.8641 | 31.7541 | 31.6125 | 31.4392 | 31.2341 | 30.997 | 30.7277 | 30.4261 | 30.0919 | 29.7249 | 29.3249 | 28.8918 | 28.4252 | 27.9249 | 27.3909 | 26.8228 | 26.2206 | 25.5841 | 24.9132 | 24.2081 | 23.4686 | 22.695 | 21.8874 | 21.0461 | 20.1716 | 19.2643 | 19.461 | 19.8417 | 20.1983 | 20.5308 | 20.839 | 21.1229 | 21.3823 | 21.6171 | 21.8274 | 22.013 | 22.1739 | 22.3101 | 22.4216 | 22.5083 | 22.5703 | 22.6075 | 22.6199 | 22.6075 | 22.5703 | 22.5083 | 22.4216 | 22.3101 | 22.1739 | 22.013 | 21.8274 | 21.6171 | 21.3823 | 21.1229 | 20.839 | 20.5308 | 20.1983 | 19.8417 | 19.461 | 9.9122 | 10.4082 | 10.8903 | 11.3579 | 11.8106 | 12.2478 | 12.6691 | 13.0742 | 13.4626 | 13.834 | 14.1881 | 14.5245 | 14.843 | 15.1434 | 15.4253 | 15.6886 | 15.9331 | 16.1587 | 16.3651 | 16.5522 | 16.72 | 16.8682 | 16.9969 | 17.1059 | 17.1951 | 17.2646 | 17.3143 | 17.3441 | 17.354
|  |  | 0 | 0 | 0 | 0 | 0 | 0 | 0 | 0 | 0 | 0 | 0 | 0 | 0 | 0 | 0 | 0 | 0 | 0 | 0 | 0 | 0 | 0 | 0 | 0 | 0 | 0 | 0 | 0 | 0 | 0 | 0 | 0 | 0 | 0 | 0 | 0 | 0 | 0 | 0 | 0 | 0 | 0 | 0 | 0 | 0 | 0 | 0 | 0 | 0 | 0 | 0 | 0 | 0 | 0 | 0 | 0 | 0 | 0 | 0 | 0 | 0 | 0 | 0 | 0 | 0 | 0 | 0 | 0 | 0 | 0 | 0 | 0 | 0 | 0 | 0 | 0 | 0 | 0 | 0 | 0 | 0 | 0 | 0 | 0 | 0 | 0 | 0 | 0 | 0 | 0 | 0
0
|  | L6 | 51.3402 | 51.3232 | 51.272 | 51.1866 | 51.0666 | 50.9116 | 50.7212 | 50.4947 | 50.2314 | 49.9305 | 49.5908 | 49.2115 | 48.7911 | 48.3283 | 47.8217 | 47.2695 | 46.67 | 46.0212 | 45.3211 | 44.5674 | 43.7579 | 42.89 | 41.9611 | 40.9685 | 39.9096 | 38.7813 | 37.581 | 36.3059 | 34.9532 | 33.5205 | 32.0054 | 30.4061 | 28.7212 | 26.9497 | 25.0917 | 23.1479 | 21.6171 | 21.8274 | 22.013 | 22.1739 | 22.3101 | 22.4216 | 22.5083 | 22.5703 | 22.6075 | 22.6199 | 22.6075 | 22.5703 | 22.5083 | 22.4216 | 22.3101 | 22.1739 | 22.013 | 21.8274 | 21.6171 | 21.3823 | 21.1229 | 20.839 | 20.5308 | 20.1983 | 19.8417 | 19.461 | 19.0566 | 18.6285 | 18.177 | 17.7023 | 17.2048 | 16.6848 | 16.1426 | 15.5787 | 14.9935 | 14.3876 | 13.7615 | 13.1157 | 12.4511 | 12.2163 | 12.4477 | 12.6639 | 12.8649 | 13.0505 | 13.2204 | 13.3745 | 13.5128 | 13.6351 | 13.7413 | 13.8312 | 13.905 | 13.9624 | 14.0034 | 14.028 | 14.0362
|  |  | 0 | 0 | 0 | 0 | 0 | 0 | 0 | 0 | 0 | 0 | 0 | 0 | 0 | 0 | 0 | 0 | 0 | 0 | 0 | 0 | 0 | 0 | 0 | 0 | 0 | 0 | 0 | 0 | 0 | 0 | 0 | 0 | 0 | 0 | 0 | 0 | 0 | 0 | 0 | 0 | 0 | 0 | 0 | 0 | 0 | 0 | 0 | 0 | 0 | 0 | 0 | 0 | 0 | 0 | 0 | 0 | 0 | 0 | 0 | 0 | 0 | 0 | 0 | 0 | 0 | 0 | 0 | 0 | 0 | 0 | 0 | 0 | 0 | 0 | 0 | 0 | 0 | 0 | 0 | 0 | 0 | 0 | 0 | 0 | 0 | 0 | 0 | 0 | 0 | 0 | 0
0
|  | L7 | 90 | 90 | 90 | 90 | 90 | 90 | 90 | 90 | 90 | 90 | 90 | 90 | 90 | 90 | 90 | 90 | 90 | 90 | 90 | 90 | 90 | 90 | 90 | 90 | 90 | 90 | 90 | 90 | 90 | 90 | 90 | 90 | 90 | 90 | 90 | 90 | 90 | 90 | 90 | 90 | 90 | 90 | 90 | 90 | 90 | 22.6199 | 22.6075 | 22.5703 | 22.5083 | 22.4216 | 22.3101 | 22.1739 | 22.013 | 21.8274 | 21.6171 | 21.3823 | 21.1229 | 20.839 | 20.5308 | 20.1983 | 19.8417 | 19.461 | 19.0566 | 18.6285 | 18.177 | 17.7023 | 17.2048 | 16.6848 | 16.1426 | 15.5787 | 14.9935 | 14.3876 | 13.7615 | 13.1157 | 12.4511 | 11.7683 | 11.068 | 10.6057 | 10.7758 | 10.9328 | 11.0767 | 11.2072 | 11.3244 | 11.4281 | 11.5181 | 11.5944 | 11.6569 | 11.7056 | 11.7404 | 11.7613 | 11.7683
|  |  | 0 | 0 | 0 | 0 | 0 | 0 | 0 | 0 | 0 | 0 | 0 | 0 | 0 | 0 | 0 | 0 | 0 | 0 | 0 | 0 | 0 | 0 | 0 | 0 | 0 | 0 | 0 | 0 | 0 | 0 | 0 | 0 | 0 | 0 | 0 | 0 | 0 | 0 | 0 | 0 | 0 | 0 | 0 | 0 | 0 | 0 | 0 | 0 | 0 | 0 | 0 | 0 | 0 | 0 | 0 | 0 | 0 | 0 | 0 | 0 | 0 | 0 | 0 | 0 | 0 | 0 | 0 | 0 | 0 | 0 | 0 | 0 | 0 | 0 | 0 | 0 | 0 | 0 | 0 | 0 | 0 | 0 | 0 | 0 | 0 | 0 | 0 | 0 | 0 | 0 | 0
0
|  | L1 | 4.7636 | 4.7608 | 4.7521 | 4.7377 | 4.7175 | 4.6916 | 4.66 | 4.6228 | 4.5799 | 4.5315 | 4.4776 | 4.4182 | 4.3535 | 4.2834 | 4.474 | 4.7636 | 5.0473 | 5.3245 | 5.5951 | 5.8586 | 6.1148 | 6.3634 | 6.6041 | 6.8366 | 7.0606 | 7.2758 | 7.4821 | 7.6792 | 7.8669 | 8.045 | 8.2132 | 8.3714 | 8.5195 | 8.6572 | 8.7845 | 8.9011 | 9.007 | 9.102 | 9.1861 | 9.2592 | 9.3211 | 9.3719 | 9.4114 | 9.4397 | 9.4567 | 9.4623 | 90 | 90 | 90 | 90 | 90 | 90 | 90 | 90 | 90 | 90 | 90 | 90 | 90 | 90 | 90 | 90 | 90 | 90 | 90 | 90 | 90 | 90 | 90 | 90 | 90 | 90 | 90 | 90 | 90 | 90 | 90 | 90 | 90 | 90 | 90 | 90 | 90 | 90 | 90 | 90 | 90 | 90 | 90 | 90 | 90
|  |  | 0 | 0 | 0 | 0 | 0 | 0 | 0 | 0 | 0 | 0 | 0 | 0 | 0 | 0 | 0 | 0 | 0 | 0 | 0 | 0 | 0 | 0 | 0 | 0 | 0 | 0 | 0 | 0 | 0 | 0 | 0 | 0 | 0 | 0 | 0 | 0 | 0 | 0 | 0 | 0 | 0 | 0 | 0 | 0 | 0 | 0 | 0 | 0 | 0 | 0 | 0 | 0 | 0 | 0 | 0 | 0 | 0 | 0 | 0 | 0 | 0 | 0 | 0 | 0 | 0 | 0 | 0 | 0 | 0 | 0 | 0 | 0 | 0 | 0 | 0 | 0 | 0 | 0 | 0.87333 | 0.8499 | 0.8226 | 0.7908 | 0.75383 | 0.71094 | 0.66132 | 0.6041 | 0.53836 | 0.4631 | 0.37727 | 0.27976 | 0.1694
7.8947
|  | L2 | 5.7106 | 5.7071 | 5.6968 | 5.6795 | 5.6554 | 5.6244 | 5.5866 | 5.542 | 5.4908 | 5.4328 | 5.3683 | 5.2972 | 5.2197 | 5.1359 | 5.0458 | 4.9496 | 5.0473 | 5.3245 | 5.5951 | 5.8586 | 6.1148 | 6.3634 | 6.6041 | 6.8366 | 7.0606 | 7.2758 | 7.4821 | 7.6792 | 7.8669 | 8.045 | 8.2132 | 8.3714 | 8.5195 | 8.6572 | 8.7845 | 8.9011 | 9.007 | 9.102 | 9.1861 | 9.2592 | 9.3211 | 9.3719 | 9.4114 | 9.4397 | 9.4567 | 9.4623 | 9.4567 | 9.4397 | 9.4114 | 9.3719 | 9.3211 | 9.2592 | 9.1861 | 9.102 | 9.007 | 9.7043 | 10.6088 | 11.4954 | 12.3629 | 13.2102 | 14.0362 | 14.8401 | 15.6208 | 16.3777 | 17.11 | 17.8171 | 18.4985 | 19.1536 | 19.7821 | 20.3837 | 20.958 | 21.5047 | 22.0238 | 22.5149 | 22.9781 | 23.4132 | 23.8202 | 24.199 | 24.5496 | 24.8721 | 25.1663 | 25.4324 | 25.6704 | 25.8802 | 26.062 | 26.2158 | 26.3416 | 26.4394 | 26.5092 | 26.5511 | 26.5651
| mar-sep |  | 0 | 0 | 0 | 0 | 0 | 0 | 0 | 0 | 0 | 0 | 0 | 0 | 0 | 0 | 0 | 0 | 0 | 0 | 0 | 0 | 0 | 0 | 0 | 0 | 0 | 0 | 0 | 0 | 0 | 0 | 0 | 0 | 0 | 0 | 0 | 0 | 0 | 0 | 0 | 0 | 0 | 0 | 0 | 0 | 0 | 0 | 0 | 0 | 0 | 0 | 0 | 0 | 0 | 0 | 0 | 0 | 0 | 0 | 0 | 0 | 0 | 0 | 0 | 0 | 0 | 0 | 0 | 0 | 0 | 0 | 0 | 0 | 0 | 0 | 0 | 0 | 0 | 0 | 0.87333 | 0.8499 | 0.8226 | 0.7908 | 0 | 0 | 0 | 0 | 0 | 0 | 0 | 0 | 0
|  |  | 3.3366 | [95 empty] | x8 | 7.8947 | 0 | 7.8947 | 6.6052 | 0.87333 | 0 | 0 | 0
| X9=0 | L3 | 7.125 | 7.1207 | 7.1078 | 7.0864 | 7.0564 | 7.0179 | 6.9709 | 6.9155 | 6.8517 | 6.7796 | 6.6994 | 6.611 | 6.5146 | 6.4103 | 6.2982 | 6.1784 | 6.0511 | 5.9164 | 5.7745 | 5.8586 | 6.1148 | 6.3634 | 6.6041 | 6.8366 | 7.0606 | 7.2758 | 7.4821 | 7.6792 | 7.8669 | 8.045 | 8.2132 | 8.3714 | 8.5195 | 8.6572 | 8.7845 | 8.9011 | 9.007 | 9.102 | 9.1861 | 9.2592 | 9.3211 | 9.3719 | 9.4114 | 9.4397 | 9.4567 | 9.4623 | 9.4567 | 9.4397 | 9.4114 | 9.3719 | 9.3211 | 9.2592 | 9.1861 | 9.102 | 9.007 | 8.9011 | 8.7845 | 8.6572 | 8.5195 | 8.3714 | 8.2132 | 8.045 | 7.9583 | 8.3596 | 8.75 | 9.1292 | 9.4967 | 9.852 | 10.1948 | 10.5248 | 10.8415 | 11.1447 | 11.4341 | 11.7093 | 11.9701 | 12.2163 | 12.4477 | 12.6639 | 12.8649 | 13.0505 | 13.2204 | 13.3745 | 13.5128 | 13.6351 | 13.7413 | 13.8312 | 13.905 | 13.9624 | 14.0034 | 14.028 | 14.0362 | [5 empty] | x7 | 7.8947 | 0 | 7.8947 | 7.8947 | 7.0683 | 3.3366 | 0.87333 | 0
|  |  | 0 | 0 | 0 | 0 | 0 | 0 | 0 | 0 | 0 | 0 | 0 | 0 | 0 | 0 | 0 | 0 | 0 | 0 | 0 | 0 | 0 | 0 | 0 | 0 | 0 | 0 | 0 | 0 | 0 | 0 | 0 | 0 | 0 | 0 | 0 | 0 | 0 | 0 | 0 | 0 | 0 | 0 | 0 | 0 | 0 | 0 | 0 | 0 | 0 | 0 | 0 | 0 | 0 | 0 | 0 | 0 | 0 | 0 | 0 | 0 | 0 | 0 | 0 | 0 | 0 | 0 | 0 | 0 | 0 | 0 | 0 | 0 | 0 | 0 | 0 | 0 | 0 | 0 | 0 | 0 | 0 | 0 | 0 | 0 | 0 | 0 | 0 | 0 | 0 | 0 | 0 | [5 empty] | x6 | 7.8947 | 0 | 7.8947 | 7.8947 | 7.8947 | 7.4456 | 4.8014 | 2.5458
|  |  | 0 | [95 empty] | x5 | 7.8947 | 0 | 7.8947 | 7.8947 | 7.8947 | 7.8947 | 7.7253 | 5.4627
|  | L4 | 9.4623 | 9.4567 | 9.4397 | 9.4114 | 9.3719 | 9.3211 | 9.2592 | 9.1861 | 9.102 | 9.007 | 8.9011 | 8.7845 | 8.6572 | 8.5195 | 8.3714 | 8.2132 | 8.045 | 7.8669 | 7.6792 | 7.4821 | 7.2758 | 7.0606 | 6.8366 | 6.8366 | 7.0606 | 7.2758 | 7.4821 | 7.6792 | 7.8669 | 8.045 | 8.2132 | 8.3714 | 8.5195 | 8.6572 | 8.7845 | 8.9011 | 9.007 | 9.102 | 9.1861 | 9.2592 | 9.3211 | 9.3719 | 9.4114 | 9.4397 | 9.4567 | 9.4623 | 9.4567 | 9.4397 | 9.4114 | 9.3719 | 9.3211 | 9.2592 | 9.1861 | 9.102 | 9.007 | 8.9011 | 8.7845 | 8.6572 | 8.5195 | 8.3714 | 8.2132 | 8.045 | 7.8669 | 7.6792 | 7.4821 | 7.2758 | 7.0606 | 6.8366 | 6.8366 | 7.0606 | 7.2758 | 7.4821 | 7.6792 | 7.8669 | 8.045 | 8.2132 | 8.3714 | 8.5195 | 8.6572 | 8.7845 | 8.9011 | 9.007 | 9.102 | 9.1861 | 9.2592 | 9.3211 | 9.3719 | 9.4114 | 9.4397 | 9.4567 | 9.4623 | [5 empty] | x4 | 7.8947 | 0 | 7.8947 | 7.8947 | 7.8947 | 7.8947 | 7.8947 | 7.7253
|  |  | 0 | 0 | 0 | 0 | 0 | 0 | 0 | 0 | 0 | 0 | 0 | 0 | 0 | 0 | 0 | 0 | 0 | 0 | 0 | 0 | 0 | 0 | 0 | 0 | 0 | 0 | 0 | 0 | 0 | 0 | 0 | 0 | 0 | 0 | 0 | 0 | 0 | 0 | 0 | 0 | 0 | 0 | 0 | 0 | 0 | 0 | 0 | 0 | 0 | 0 | 0 | 0 | 0 | 0 | 0 | 0 | 0 | 0 | 0 | 0 | 0 | 0 | 0 | 0 | 0 | 0 | 0 | 0 | 0 | 0 | 0 | 0 | 0 | 0 | 0 | 0 | 0 | 0 | 0 | 0 | 0 | 0 | 0 | 0 | 0 | 0 | 0 | 0 | 0 | 0 | 0 | [5 empty] | x3 | 7.8947 | 0 | 7.8947 | 7.8947 | 7.8947 | 7.8947 | 7.8947 | 7.8947
|  |  | 0 | [95 empty] | x2 | 7.8947 | 0 | 7.8947 | 7.8947 | 7.8947 | 7.8947 | 7.8947 | 7.8947
|  | L5 | 14.0362 | 14.028 | 14.0034 | 13.9624 | 13.905 | 13.8312 | 13.7413 | 13.6351 | 13.5128 | 13.3745 | 13.2204 | 13.0505 | 12.8649 | 12.6639 | 12.4477 | 12.2163 | 11.9701 | 11.7093 | 11.4341 | 11.1447 | 10.8415 | 10.5248 | 10.1948 | 9.852 | 9.4967 | 9.1292 | 8.75 | 8.3596 | 7.9583 | 8.045 | 8.2132 | 8.3714 | 8.5195 | 8.6572 | 8.7845 | 8.9011 | 9.007 | 9.102 | 9.1861 | 9.2592 | 9.3211 | 9.3719 | 9.4114 | 9.4397 | 9.4567 | 9.4623 | 9.4567 | 9.4397 | 9.4114 | 9.3719 | 9.3211 | 9.2592 | 9.1861 | 9.102 | 9.007 | 8.9011 | 8.7845 | 8.6572 | 8.5195 | 8.3714 | 8.2132 | 8.045 | 3.9984 | 4.2022 | 4.4007 | 4.5938 | 4.7812 | 4.9627 | 5.1381 | 5.3072 | 5.4697 | 5.6256 | 5.7745 | 5.9164 | 6.0511 | 6.1784 | 6.2982 | 6.4103 | 6.5146 | 6.611 | 6.6994 | 6.7796 | 6.8517 | 6.9155 | 6.9709 | 7.0179 | 7.0564 | 7.0864 | 7.1078 | 7.1207 | 7.125 | [5 empty] | x1 | 7.8947 | 0 | 7.8947 | 7.8947 | 7.8947 | 7.8947 | 7.8947 | 7.8947
|  |  | 0 | 0 | 0 | 0 | 0 | 0 | 0 | 0 | 0 | 0 | 0 | 0 | 0 | 0 | 0 | 0 | 0 | 0 | 0 | 0 | 0 | 0 | 0 | 0 | 0 | 0 | 0 | 0 | 0 | 0 | 0 | 0 | 0 | 0 | 0 | 0 | 0 | 0 | 0 | 0 | 0 | 0 | 0 | 0 | 0 | 0 | 0 | 0 | 0 | 0 | 0 | 0 | 0 | 0 | 0 | 0 | 0 | 0 | 0 | 0 | 0 | 0 | 0 | 0 | 0 | 0 | 0 | 0 | 0 | 0 | 0 | 0 | 0 | 0 | 0 | 0 | 0 | 0 | 0 | 0 | 0 | 0 | 0 | 0 | 0 | 0 | 0 | 0 | 0 | 0 | 0 | [6 empty] | L1 | L2 | L3 | L3 | L4 | L5 | L6 | L7
0
|  | L6 | 26.5651 | 26.5511 | 26.5092 | 26.4394 | 26.3416 | 26.2158 | 26.062 | 25.8802 | 25.6704 | 25.4324 | 25.1663 | 24.8721 | 24.5496 | 24.199 | 23.8202 | 23.4132 | 22.9781 | 22.5149 | 22.0238 | 21.5047 | 20.958 | 20.3837 | 19.7821 | 19.1536 | 18.4985 | 17.8171 | 17.11 | 16.3777 | 15.6208 | 14.8401 | 14.0362 | 13.2102 | 12.3629 | 11.4954 | 10.6088 | 9.7043 | 9.007 | 9.102 | 9.1861 | 9.2592 | 9.3211 | 9.3719 | 9.4114 | 9.4397 | 9.4567 | 9.4623 | 9.4567 | 9.4397 | 9.4114 | 9.3719 | 9.3211 | 9.2592 | 9.1861 | 9.102 | 9.007 | 8.9011 | 8.7845 | 8.6572 | 8.5195 | 8.3714 | 8.2132 | 8.045 | 7.8669 | 7.6792 | 7.4821 | 7.2758 | 7.0606 | 6.8366 | 6.6041 | 6.3634 | 6.1148 | 5.8586 | 5.5951 | 5.3245 | 5.0473 | 4.9496 | 5.0458 | 5.1359 | 5.2197 | 5.2972 | 5.3683 | 5.4328 | 5.4908 | 5.542 | 5.5866 | 5.6244 | 5.6554 | 5.6795 | 5.6968 | 5.7071 | 5.7106
|  |  | 0 | 0 | 0 | 0 | 0 | 0 | 0 | 0 | 0 | 0 | 0 | 0 | 0 | 0 | 0 | 0 | 0 | 0 | 0 | 0 | 0 | 0 | 0 | 0 | 0 | 0 | 0 | 0 | 0 | 0 | 0 | 0 | 0 | 0 | 0 | 0 | 0 | 0 | 0 | 0 | 0 | 0 | 0 | 0 | 0 | 0 | 0 | 0 | 0 | 0 | 0 | 0 | 0 | 0 | 0 | 0 | 0 | 0 | 0 | 0 | 0 | 0 | 0 | 0 | 0 | 0 | 0 | 0 | 0 | 0 | 0 | 0 | 0 | 0 | 0 | 0 | 0 | 0 | 0 | 0 | 0 | 0 | 0 | 0 | 0 | 0 | 0 | 0 | 0 | 0 | 0 | [6 empty] | L1: mar-sep; L2: 6.7107
0
|  | L7 | 90 | 90 | 90 | 90 | 90 | 90 | 90 | 90 | 90 | 90 | 90 | 90 | 90 | 90 | 90 | 90 | 90 | 90 | 90 | 90 | 90 | 90 | 90 | 90 | 90 | 90 | 90 | 90 | 90 | 90 | 90 | 90 | 90 | 90 | 90 | 90 | 90 | 90 | 90 | 90 | 90 | 90 | 90 | 90 | 90 | #DIV/0! | 9.4567 | 9.4397 | 9.4114 | 9.3719 | 9.3211 | 9.2592 | 9.1861 | 9.102 | 9.007 | 8.9011 | 8.7845 | 8.6572 | 8.5195 | 8.3714 | 8.2132 | 8.045 | 7.8669 | 7.6792 | 7.4821 | 7.2758 | 7.0606 | 6.8366 | 6.6041 | 6.3634 | 6.1148 | 5.8586 | 5.5951 | 5.3245 | 5.0473 | 4.7636 | 4.474 | 4.2834 | 4.3535 | 4.4182 | 4.4776 | 4.5315 | 4.5799 | 4.6228 | 4.66 | 4.6916 | 4.7175 | 4.7377 | 4.7521 | 4.7608 | 4.7636 | [6 empty] | 7.8947 | 5.0482 | 7.5723 | 5.6104 | 2.8196 | 1.0525 | 0.21833
|  |  | 0 | 0 | 0 | 0 | 0 | 0 | 0 | 0 | 0 | 0 | 0 | 0 | 0 | 0 | 0 | 0 | 0 | 0 | 0 | 0 | 0 | 0 | 0 | 0 | 0 | 0 | 0 | 0 | 0 | 0 | 0 | 0 | 0 | 0 | 0 | 0 | 0 | 0 | 0 | 0 | 0 | 0 | 0 | 0 | 0 | #DIV/0! | 0 | 0 | 0 | 0 | 0 | 0 | 0 | 0 | 0 | 0 | 0 | 0 | 0 | 0 | 0 | 0 | 0 | 0 | 0 | 0 | 0 | 0 | 0 | 0 | 0 | 0 | 0 | 0 | 0 | 0 | 0 | 0 | 0 | 0 | 0 | 0 | 0 | 0 | 0 | 0 | 0 | 0 | 0 | 0 | 0 | [6 empty] | 7.8947 | 3.9474 | 7.8947 | 7.6881 | 6.4363 | 4.1142 | 2.0551
|  |  | #DIV/0! | [96 empty] | 7.8947 | 5.2631 | 7.8947 | 7.8947 | 7.7824 | 6.9668 | 5.1338
[100 empty] | 7.8947 | 5.2631 | 7.8947 | 7.8947 | 7.8947 | 7.8524 | 7.202
[100 empty] | 7.8947 | 5.2631 | 7.8947 | 7.8947 | 7.8947 | 7.8947 | 7.8524
[100 empty] | 7.8947 | 5.2631 | 7.8947 | 7.8947 | 7.8947 | 7.8947 | 7.8947
[100 empty] | 7.8947 | 5.2631 | 7.8947 | 7.8947 | 7.8947 | 7.8947 | 7.8947
|  | L1 | 47.2906 | 47.2732 | 47.221 | 47.1337 | 47.0112 | 46.8532 | 46.6592 | 46.4286 | 46.1609 | 45.8553 | 45.5111 | 45.1272 | 44.7027 | 44.2364 | 45.4882 | 47.2906 | 48.9454 | 50.4649 | 51.8604 | 53.1425 | 54.3207 | 55.4037 | 56.3995 | 57.3152 | 58.1572 | 58.9312 | 59.6425 | 60.2955 | 60.8946 | 61.4434 | 61.9451 | 62.4028 | 62.8191 | 63.1963 | 63.5366 | 63.8416 | 64.1132 | 64.3526 | 64.5611 | 64.7397 | 64.8895 | 65.011 | 65.1049 | 65.1716 | 65.2116 | 90 | 90 | 90 | 90 | 90 | 90 | 90 | 90 | 90 | 90 | 90 | 90 | 90 | 90 | 90 | 90 | 90 | 90 | 90 | 90 | 90 | 90 | 90 | 90 | 90 | 90 | 90 | 90 | 90 | 90 | 90 | 90 | 90 | 90 | 90 | 90 | 90 | 90 | 90 | 90 | 90 | 90 | 90 | 90 | 90 | 90
|  |  | 0 | 0 | 0 | 0 | 0 | 0 | 0 | 0 | 0 | 0 | 0 | 0 | 0 | 0 | 0 | 0 | 0 | 0 | 0 | 0 | 0 | 0 | 0 | 0 | 0 | 0 | 0 | 0 | 0 | 0 | 0 | 0 | 0 | 0 | 0 | 0 | 0 | 0 | 0 | 0 | 0 | 0 | 0 | 0 | 0 | 0 | 0 | 0 | 0 | 0 | 0 | 0 | 0 | 0 | 0 | 0 | 0 | 0 | 0 | 0 | 0 | 0 | 0 | 0 | 0 | 0 | 0 | 0 | 0 | 0 | 0 | 0 | 0 | 0.9499 | 0.93864 | 0.9257 | 0.91076 | 0.89345 | 0.87333 | 0.8499 | 0.8226 | 0.7908 | 0.75383 | 0.71094 | 0.66132 | 0.6041 | 0.53836 | 0.4631 | 0.37727 | 0.27976 | 0.1694
12.5132
|  | L2 | 52.4314 | 52.4145 | 52.3639 | 52.2792 | 52.1603 | 52.0067 | 51.8179 | 51.5933 | 51.3321 | 51.0335 | 50.6963 | 50.3195 | 49.9017 | 49.4415 | 48.9374 | 48.3875 | 48.9454 | 50.4649 | 51.8604 | 53.1425 | 54.3207 | 55.4037 | 56.3995 | 57.3152 | 58.1572 | 58.9312 | 59.6425 | 60.2955 | 60.8946 | 61.4434 | 61.9451 | 62.4028 | 62.8191 | 63.1963 | 63.5366 | 63.8416 | 64.1132 | 64.3526 | 64.5611 | 64.7397 | 64.8895 | 65.011 | 65.1049 | 65.1716 | 65.2116 | 65.2249 | 65.2116 | 65.1716 | 65.1049 | 65.011 | 64.8895 | 64.7397 | 64.5611 | 64.3526 | 64.1132 | 65.781 | 67.6727 | 69.2811 | 70.6615 | 71.856 | 72.8973 | 73.8109 | 74.6173 | 75.3325 | 75.9698 | 76.5399 | 77.0516 | 77.5123 | 77.9279 | 78.3038 | 78.6442 | 78.9529 | 79.2329 | 79.4871 | 79.7177 | 79.9267 | 80.1159 | 80.2868 | 80.4408 | 80.5788 | 80.702 | 80.8112 | 80.9071 | 80.9904 | 81.0616 | 81.121 | 81.1692 | 81.2064 | 81.2328 | 81.2486 | 81.2538
| abr-ag |  | 0 | 0 | 0 | 0 | 0 | 0 | 0 | 0 | 0 | 0 | 0 | 0 | 0 | 0 | 0 | 0 | 0 | 0 | 0 | 0 | 0 | 0 | 0 | 0 | 0 | 0 | 0 | 0 | 0 | 0 | 0 | 0 | 0 | 0 | 0 | 0 | 0 | 0 | 0 | 0 | 0 | 0 | 0 | 0 | 0 | 0 | 0 | 0 | 0 | 0 | 0 | 0 | 0 | 0 | 0 | 0 | 0 | 0 | 0 | 0 | 0 | 0 | 0 | 0 | 0 | 0 | 0 | 0 | 0 | 0 | 0 | 0 | 0 | 0.9499 | 0.93864 | 0.9257 | 0.91076 | 0.89345 | 0.87333 | 0.8499 | 0.8226 | 0.7908 | 0.75383 | 0.71094 | 0.66132 | 0.6041 | 0.53836 | 0.4631 | 0.37727 | 0.27976 | 0.1694
12.5132
| X1=H | L3 | 58.3925 | 58.3769 | 58.3301 | 58.2518 | 58.1418 | 57.9996 | 57.8247 | 57.6162 | 57.3733 | 57.095 | 56.7801 | 56.4272 | 56.0349 | 55.6014 | 55.1248 | 54.603 | 54.0336 | 53.4139 | 52.7413 | 53.1425 | 54.3207 | 55.4037 | 56.3995 | 57.3152 | 58.1572 | 58.9312 | 59.6425 | 60.2955 | 60.8946 | 61.4434 | 61.9451 | 62.4028 | 62.8191 | 63.1963 | 63.5366 | 63.8416 | 64.1132 | 64.3526 | 64.5611 | 64.7397 | 64.8895 | 65.011 | 65.1049 | 65.1716 | 65.2116 | 65.2249 | 65.2116 | 65.1716 | 65.1049 | 65.011 | 64.8895 | 64.7397 | 64.5611 | 64.3526 | 64.1132 | 63.8416 | 63.5366 | 63.1963 | 62.8191 | 62.4028 | 61.9451 | 61.4434 | 61.1785 | 62.369 | 63.4453 | 64.4203 | 65.3052 | 66.1095 | 66.8415 | 67.5084 | 68.1165 | 68.671 | 69.1768 | 69.6379 | 70.058 | 70.4403 | 70.7874 | 71.1019 | 71.3859 | 71.6412 | 71.8695 | 72.0722 | 72.2505 | 72.4056 | 72.5382 | 72.6492 | 72.7391 | 72.8086 | 72.858 | 72.8875 | 72.8973
|  |  | 0 | 0 | 0 | 0 | 0 | 0 | 0 | 0 | 0 | 0 | 0 | 0 | 0 | 0 | 0 | 0 | 0 | 0 | 0 | 0 | 0 | 0 | 0 | 0 | 0 | 0 | 0 | 0 | 0 | 0 | 0 | 0 | 0 | 0 | 0 | 0 | 0 | 0 | 0 | 0 | 0 | 0 | 0 | 0 | 0 | 0 | 0 | 0 | 0 | 0 | 0 | 0 | 0 | 0 | 0 | 0 | 0 | 0 | 0 | 0 | 0 | 0 | 0 | 0 | 0 | 0 | 0 | 0 | 0 | 0 | 0 | 0 | 0 | 0.9499 | 0.93864 | 0.9257 | 0.91076 | 0.89345 | 0.87333 | 0.8499 | 0.8226 | 0.7908 | 0.75383 | 0.71094 | 0.66132 | 0.6041 | 0.53836 | 0.4631 | 0.37727 | 0.27976 | 0.1694
12.5132
|  | L4 | 65.2249 | 65.2116 | 65.1716 | 65.1049 | 65.011 | 64.8895 | 64.7397 | 64.5611 | 64.3526 | 64.1132 | 63.8416 | 63.5366 | 63.1963 | 62.8191 | 62.4028 | 61.9451 | 61.4434 | 60.8946 | 60.2955 | 59.6425 | 58.9312 | 58.1572 | 57.3152 | 57.3152 | 58.1572 | 58.9312 | 59.6425 | 60.2955 | 60.8946 | 61.4434 | 61.9451 | 62.4028 | 62.8191 | 63.1963 | 63.5366 | 63.8416 | 64.1132 | 64.3526 | 64.5611 | 64.7397 | 64.8895 | 65.011 | 65.1049 | 65.1716 | 65.2116 | 65.2249 | 65.2116 | 65.1716 | 65.1049 | 65.011 | 64.8895 | 64.7397 | 64.5611 | 64.3526 | 64.1132 | 63.8416 | 63.5366 | 63.1963 | 62.8191 | 62.4028 | 61.9451 | 61.4434 | 60.8946 | 60.2955 | 59.6425 | 58.9312 | 58.1572 | 57.3152 | 57.3152 | 58.1572 | 58.9312 | 59.6425 | 60.2955 | 60.8946 | 61.4434 | 61.9451 | 62.4028 | 62.8191 | 63.1963 | 63.5366 | 63.8416 | 64.1132 | 64.3526 | 64.5611 | 64.7397 | 64.8895 | 65.011 | 65.1049 | 65.1716 | 65.2116 | 65.2249
|  |  | 0 | 0 | 0 | 0 | 0 | 0 | 0 | 0 | 0 | 0 | 0 | 0 | 0 | 0 | 0 | 0 | 0 | 0 | 0 | 0 | 0 | 0 | 0 | 0 | 0 | 0 | 0 | 0 | 0 | 0 | 0 | 0 | 0 | 0 | 0 | 0 | 0 | 0 | 0 | 0 | 0 | 0 | 0 | 0 | 0 | 0 | 0 | 0 | 0 | 0 | 0 | 0 | 0 | 0 | 0 | 0 | 0 | 0 | 0 | 0 | 0 | 0 | 0 | 0 | 0 | 0 | 0 | 0 | 0 | 0 | 0 | 0 | 0 | 0.9499 | 0.93864 | 0.9257 | 0.91076 | 0.89345 | 0.87333 | 0.8499 | 0.8226 | 0.7908 | 0.75383 | 0.71094 | 0.66132 | 0.6041 | 0.53836 | 0.4631 | 0.37727 | 0.27976 | 0.1694
12.5132
|  | L5 | 72.8973 | 72.8875 | 72.858 | 72.8086 | 72.7391 | 72.6492 | 72.5382 | 72.4056 | 72.2505 | 72.0722 | 71.8695 | 71.6412 | 71.3859 | 71.1019 | 70.7874 | 70.4403 | 70.058 | 69.6379 | 69.1768 | 68.671 | 68.1165 | 67.5084 | 66.8415 | 66.1095 | 65.3052 | 64.4203 | 63.4453 | 62.369 | 61.1785 | 61.4434 | 61.9451 | 62.4028 | 62.8191 | 63.1963 | 63.5366 | 63.8416 | 64.1132 | 64.3526 | 64.5611 | 64.7397 | 64.8895 | 65.011 | 65.1049 | 65.1716 | 65.2116 | 65.2249 | 65.2116 | 65.1716 | 65.1049 | 65.011 | 64.8895 | 64.7397 | 64.5611 | 64.3526 | 64.1132 | 63.8416 | 63.5366 | 63.1963 | 62.8191 | 62.4028 | 61.9451 | 61.4434 | 60.8946 | 60.2955 | 59.6425 | 58.9312 | 58.1572 | 57.3152 | 56.3995 | 55.4037 | 54.3207 | 53.1425 | 52.7413 | 53.4139 | 54.0336 | 54.603 | 55.1248 | 55.6014 | 56.0349 | 56.4272 | 56.7801 | 57.095 | 57.3733 | 57.6162 | 57.8247 | 57.9996 | 58.1418 | 58.2518 | 58.3301 | 58.3769 | 58.3925
|  |  | 0 | 0 | 0 | 0 | 0 | 0 | 0 | 0 | 0 | 0 | 0 | 0 | 0 | 0 | 0 | 0 | 0 | 0 | 0 | 0 | 0 | 0 | 0 | 0 | 0 | 0 | 0 | 0 | 0 | 0 | 0 | 0 | 0 | 0 | 0 | 0 | 0 | 0 | 0 | 0 | 0 | 0 | 0 | 0 | 0 | 0 | 0 | 0 | 0 | 0 | 0 | 0 | 0 | 0 | 0 | 0 | 0 | 0 | 0 | 0 | 0 | 0 | 0 | 0 | 0 | 0 | 0 | 0 | 0 | 0 | 0 | 0 | 0 | 0.9499 | 0.93864 | 0.9257 | 0.91076 | 0.89345 | 0.87333 | 0.8499 | 0.8226 | 0.7908 | 0.75383 | 0.71094 | 0.66132 | 0.6041 | 0.53836 | 0.4631 | 0.37727 | 0.27976 | 0.1694
12.5132
|  | L6 | 72.8973 | 72.8875 | 72.858 | 72.8086 | 72.7391 | 72.6492 | 72.5382 | 72.4056 | 72.2505 | 72.0722 | 71.8695 | 71.6412 | 71.3859 | 71.1019 | 70.7874 | 70.4403 | 70.058 | 69.6379 | 69.1768 | 68.671 | 68.1165 | 67.5084 | 66.8415 | 66.1095 | 65.3052 | 64.4203 | 63.4453 | 62.369 | 61.1785 | 61.4434 | 61.9451 | 62.4028 | 62.8191 | 63.1963 | 63.5366 | 63.8416 | 64.1132 | 64.3526 | 64.5611 | 64.7397 | 64.8895 | 65.011 | 65.1049 | 65.1716 | 65.2116 | 65.2249 | 65.2116 | 65.1716 | 65.1049 | 65.011 | 64.8895 | 64.7397 | 64.5611 | 64.3526 | 64.1132 | 63.8416 | 63.5366 | 63.1963 | 62.8191 | 62.4028 | 61.9451 | 61.4434 | 60.8946 | 60.2955 | 59.6425 | 58.9312 | 58.1572 | 57.3152 | 56.3995 | 55.4037 | 54.3207 | 53.1425 | 52.7413 | 53.4139 | 54.0336 | 54.603 | 55.1248 | 55.6014 | 56.0349 | 56.4272 | 56.7801 | 57.095 | 57.3733 | 57.6162 | 57.8247 | 57.9996 | 58.1418 | 58.2518 | 58.3301 | 58.3769 | 58.3925
|  |  | 0 | 0 | 0 | 0 | 0 | 0 | 0 | 0 | 0 | 0 | 0 | 0 | 0 | 0 | 0 | 0 | 0 | 0 | 0 | 0 | 0 | 0 | 0 | 0 | 0 | 0 | 0 | 0 | 0 | 0 | 0 | 0 | 0 | 0 | 0 | 0 | 0 | 0 | 0 | 0 | 0 | 0 | 0 | 0 | 0 | 0 | 0 | 0 | 0 | 0 | 0 | 0 | 0 | 0 | 0 | 0 | 0 | 0 | 0 | 0 | 0 | 0 | 0 | 0 | 0 | 0 | 0 | 0 | 0 | 0 | 0 | 0 | 0 | 0.9499 | 0.93864 | 0.9257 | 0.91076 | 0.89345 | 0.87333 | 0.8499 | 0.8226 | 0.7908 | 0.75383 | 0.71094 | 0.66132 | 0.6041 | 0.53836 | 0.4631 | 0.37727 | 0.27976 | 0.1694
12.5132
|  | L7 | 90 | 90 | 90 | 90 | 90 | 90 | 90 | 90 | 90 | 90 | 90 | 90 | 90 | 90 | 90 | 90 | 90 | 90 | 90 | 90 | 90 | 90 | 90 | 90 | 90 | 90 | 90 | 90 | 90 | 90 | 90 | 90 | 90 | 90 | 90 | 90 | 90 | 90 | 90 | 90 | 90 | 90 | 90 | 90 | 90 | 65.2249 | 65.2116 | 65.1716 | 65.1049 | 65.011 | 64.8895 | 64.7397 | 64.5611 | 64.3526 | 64.1132 | 63.8416 | 63.5366 | 63.1963 | 62.8191 | 62.4028 | 61.9451 | 61.4434 | 60.8946 | 60.2955 | 59.6425 | 58.9312 | 58.1572 | 57.3152 | 56.3995 | 55.4037 | 54.3207 | 53.1425 | 51.8604 | 50.4649 | 48.9454 | 47.2906 | 45.4882 | 44.2364 | 44.7027 | 45.1272 | 45.5111 | 45.8553 | 46.1609 | 46.4286 | 46.6592 | 46.8532 | 47.0112 | 47.1337 | 47.221 | 47.2732 | 47.2906
|  |  | 0 | 0 | 0 | 0 | 0 | 0 | 0 | 0 | 0 | 0 | 0 | 0 | 0 | 0 | 0 | 0 | 0 | 0 | 0 | 0 | 0 | 0 | 0 | 0 | 0 | 0 | 0 | 0 | 0 | 0 | 0 | 0 | 0 | 0 | 0 | 0 | 0 | 0 | 0 | 0 | 0 | 0 | 0 | 0 | 0 | 0 | 0 | 0 | 0 | 0 | 0 | 0 | 0 | 0 | 0 | 0 | 0 | 0 | 0 | 0 | 0 | 0 | 0 | 0 | 0 | 0 | 0 | 0 | 0 | 0 | 0 | 0 | 0 | 0.9499 | 0.93864 | 0.9257 | 0.91076 | 0.89345 | 0.87333 | 0.8499 | 0.8226 | 0.7908 | 0.75383 | 0.71094 | 0.66132 | 0.6041 | 0.53836 | 0.4631 | 0 | 0 | 0
11.6867
|  | L1 | 43.7811 | 43.7637 | 43.7113 | 43.6239 | 43.5013 | 43.3431 | 43.1491 | 42.9187 | 42.6516 | 42.347 | 42.0043 | 41.6227 | 41.2015 | 40.7398 | 41.9815 | 43.7811 | 45.4457 | 46.9845 | 48.4066 | 49.7206 | 50.9344 | 52.0555 | 53.0908 | 54.0465 | 54.9285 | 55.7419 | 56.4916 | 57.1818 | 57.8165 | 58.3992 | 58.933 | 59.4209 | 59.8654 | 60.2687 | 60.6329 | 60.9599 | 61.2513 | 61.5084 | 61.7326 | 61.9248 | 62.0859 | 62.2168 | 62.3179 | 62.3898 | 62.4329 | 90 | 90 | 90 | 90 | 90 | 90 | 90 | 90 | 90 | 90 | 90 | 90 | 90 | 90 | 90 | 90 | 90 | 90 | 90 | 90 | 90 | 90 | 90 | 90 | 90 | 90 | 90 | 90 | 90 | 90 | 90 | 90 | 90 | 90 | 90 | 90 | 90 | 90 | 90 | 90 | 90 | 90 | 90 | 90 | 90 | 90
|  |  | 0 | 0 | 0 | 0 | 0 | 0 | 0 | 0 | 0 | 0 | 0 | 0 | 0 | 0 | 0 | 0 | 0 | 0 | 0 | 0 | 0 | 0 | 0 | 0 | 0 | 0 | 0 | 0 | 0 | 0 | 0 | 0 | 0 | 0 | 0 | 0 | 0 | 0 | 0 | 0 | 0 | 0 | 0 | 0 | 0 | 0 | 0 | 0 | 0 | 0 | 0 | 0 | 0 | 0 | 0 | 0 | 0 | 0 | 0 | 0 | 0 | 0 | 0 | 0 | 0 | 0 | 0 | 0 | 0 | 0 | 0 | 0 | 0 | 0.9499 | 0.93864 | 0.9257 | 0.91076 | 0.89345 | 0.87333 | 0.8499 | 0.8226 | 0.7908 | 0.75383 | 0.71094 | 0.66132 | 0.6041 | 0.53836 | 0.4631 | 0.37727 | 0.27976 | 0.1694
12.5132
|  | L2 | 48.9909 | 48.9736 | 48.9217 | 48.835 | 48.7133 | 48.5562 | 48.3632 | 48.1338 | 47.8672 | 47.5629 | 47.2197 | 46.8367 | 46.4129 | 45.9469 | 45.4375 | 44.8831 | 45.4457 | 46.9845 | 48.4066 | 49.7206 | 50.9344 | 52.0555 | 53.0908 | 54.0465 | 54.9285 | 55.7419 | 56.4916 | 57.1818 | 57.8165 | 58.3992 | 58.933 | 59.4209 | 59.8654 | 60.2687 | 60.6329 | 60.9599 | 61.2513 | 61.5084 | 61.7326 | 61.9248 | 62.0859 | 62.2168 | 62.3179 | 62.3898 | 62.4329 | 62.4472 | 62.4329 | 62.3898 | 62.3179 | 62.2168 | 62.0859 | 61.9248 | 61.7326 | 61.5084 | 61.2513 | 63.0472 | 65.0967 | 66.8493 | 68.3605 | 69.6731 | 70.821 | 71.8308 | 72.7239 | 73.5176 | 74.226 | 74.8605 | 75.4307 | 75.9445 | 76.4085 | 76.8285 | 77.2091 | 77.5544 | 77.8679 | 78.1525 | 78.4108 | 78.645 | 78.8572 | 79.0488 | 79.2215 | 79.3764 | 79.5147 | 79.6372 | 79.7449 | 79.8384 | 79.9183 | 79.9851 | 80.0392 | 80.0809 | 80.1106 | 80.1283 | 80.1342
| abr-ag |  | 0 | 0 | 0 | 0 | 0 | 0 | 0 | 0 | 0 | 0 | 0 | 0 | 0 | 0 | 0 | 0 | 0 | 0 | 0 | 0 | 0 | 0 | 0 | 0 | 0 | 0 | 0 | 0 | 0 | 0 | 0 | 0 | 0 | 0 | 0 | 0 | 0 | 0 | 0 | 0 | 0 | 0 | 0 | 0 | 0 | 0 | 0 | 0 | 0 | 0 | 0 | 0 | 0 | 0 | 0 | 0 | 0 | 0 | 0 | 0 | 0 | 0 | 0 | 0 | 0 | 0 | 0 | 0 | 0 | 0 | 0 | 0 | 0 | 0.9499 | 0.93864 | 0.9257 | 0.91076 | 0.89345 | 0.87333 | 0.8499 | 0.8226 | 0.7908 | 0.75383 | 0.71094 | 0.66132 | 0.6041 | 0.53836 | 0.4631 | 0.37727 | 0.27976 | 0.1694
12.5132
| X2=7*H/8 | L3 | 55.1755 | 55.1591 | 55.11 | 55.0278 | 54.9124 | 54.7632 | 54.5798 | 54.3614 | 54.1072 | 53.8163 | 53.4875 | 53.1197 | 52.7112 | 52.2607 | 51.7663 | 51.2261 | 50.638 | 49.9997 | 49.3086 | 49.7206 | 50.9344 | 52.0555 | 53.0908 | 54.0465 | 54.9285 | 55.7419 | 56.4916 | 57.1818 | 57.8165 | 58.3992 | 58.933 | 59.4209 | 59.8654 | 60.2687 | 60.6329 | 60.9599 | 61.2513 | 61.5084 | 61.7326 | 61.9248 | 62.0859 | 62.2168 | 62.3179 | 62.3898 | 62.4329 | 62.4472 | 62.4329 | 62.3898 | 62.3179 | 62.2168 | 62.0859 | 61.9248 | 61.7326 | 61.5084 | 61.2513 | 60.9599 | 60.6329 | 60.2687 | 59.8654 | 59.4209 | 58.933 | 58.3992 | 58.1178 | 59.3848 | 60.5351 | 61.5812 | 62.5338 | 63.4022 | 64.1946 | 64.9182 | 65.5794 | 66.1834 | 66.7354 | 67.2393 | 67.6991 | 68.1179 | 68.4987 | 68.844 | 69.156 | 69.4368 | 69.688 | 69.9112 | 70.1077 | 70.2785 | 70.4248 | 70.5472 | 70.6465 | 70.7231 | 70.7776 | 70.8102 | 70.821
|  |  | 0 | 0 | 0 | 0 | 0 | 0 | 0 | 0 | 0 | 0 | 0 | 0 | 0 | 0 | 0 | 0 | 0 | 0 | 0 | 0 | 0 | 0 | 0 | 0 | 0 | 0 | 0 | 0 | 0 | 0 | 0 | 0 | 0 | 0 | 0 | 0 | 0 | 0 | 0 | 0 | 0 | 0 | 0 | 0 | 0 | 0 | 0 | 0 | 0 | 0 | 0 | 0 | 0 | 0 | 0 | 0 | 0 | 0 | 0 | 0 | 0 | 0 | 0 | 0 | 0 | 0 | 0 | 0 | 0 | 0 | 0 | 0 | 0 | 0.9499 | 0.93864 | 0.9257 | 0.91076 | 0.89345 | 0.87333 | 0.8499 | 0.8226 | 0.7908 | 0.75383 | 0.71094 | 0.66132 | 0.6041 | 0.53836 | 0.4631 | 0.37727 | 0.27976 | 0.1694
12.5132
|  | L4 | 62.4472 | 62.4329 | 62.3898 | 62.3179 | 62.2168 | 62.0859 | 61.9248 | 61.7326 | 61.5084 | 61.2513 | 60.9599 | 60.6329 | 60.2687 | 59.8654 | 59.4209 | 58.933 | 58.3992 | 57.8165 | 57.1818 | 56.4916 | 55.7419 | 54.9285 | 54.0465 | 54.0465 | 54.9285 | 55.7419 | 56.4916 | 57.1818 | 57.8165 | 58.3992 | 58.933 | 59.4209 | 59.8654 | 60.2687 | 60.6329 | 60.9599 | 61.2513 | 61.5084 | 61.7326 | 61.9248 | 62.0859 | 62.2168 | 62.3179 | 62.3898 | 62.4329 | 62.4472 | 62.4329 | 62.3898 | 62.3179 | 62.2168 | 62.0859 | 61.9248 | 61.7326 | 61.5084 | 61.2513 | 60.9599 | 60.6329 | 60.2687 | 59.8654 | 59.4209 | 58.933 | 58.3992 | 57.8165 | 57.1818 | 56.4916 | 55.7419 | 54.9285 | 54.0465 | 54.0465 | 54.9285 | 55.7419 | 56.4916 | 57.1818 | 57.8165 | 58.3992 | 58.933 | 59.4209 | 59.8654 | 60.2687 | 60.6329 | 60.9599 | 61.2513 | 61.5084 | 61.7326 | 61.9248 | 62.0859 | 62.2168 | 62.3179 | 62.3898 | 62.4329 | 62.4472
|  |  | 0 | 0 | 0 | 0 | 0 | 0 | 0 | 0 | 0 | 0 | 0 | 0 | 0 | 0 | 0 | 0 | 0 | 0 | 0 | 0 | 0 | 0 | 0 | 0 | 0 | 0 | 0 | 0 | 0 | 0 | 0 | 0 | 0 | 0 | 0 | 0 | 0 | 0 | 0 | 0 | 0 | 0 | 0 | 0 | 0 | 0 | 0 | 0 | 0 | 0 | 0 | 0 | 0 | 0 | 0 | 0 | 0 | 0 | 0 | 0 | 0 | 0 | 0 | 0 | 0 | 0 | 0 | 0 | 0 | 0 | 0 | 0 | 0 | 0.9499 | 0.93864 | 0.9257 | 0.91076 | 0.89345 | 0.87333 | 0.8499 | 0.8226 | 0.7908 | 0.75383 | 0.71094 | 0.66132 | 0.6041 | 0.53836 | 0.4631 | 0.37727 | 0.27976 | 0.1694
12.5132
|  | L5 | 70.821 | 70.8102 | 70.7776 | 70.7231 | 70.6465 | 70.5472 | 70.4248 | 70.2785 | 70.1077 | 69.9112 | 69.688 | 69.4368 | 69.156 | 68.844 | 68.4987 | 68.1179 | 67.6991 | 67.2393 | 66.7354 | 66.1834 | 65.5794 | 64.9182 | 64.1946 | 63.4022 | 62.5338 | 61.5812 | 60.5351 | 59.3848 | 58.1178 | 58.3992 | 58.933 | 59.4209 | 59.8654 | 60.2687 | 60.6329 | 60.9599 | 61.2513 | 61.5084 | 61.7326 | 61.9248 | 62.0859 | 62.2168 | 62.3179 | 62.3898 | 62.4329 | 62.4472 | 62.4329 | 62.3898 | 62.3179 | 62.2168 | 62.0859 | 61.9248 | 61.7326 | 61.5084 | 61.2513 | 60.9599 | 60.6329 | 60.2687 | 59.8654 | 59.4209 | 58.933 | 58.3992 | 38.7937 | 40.1958 | 41.5093 | 42.7382 | 43.8867 | 44.959 | 45.9591 | 46.8906 | 47.7571 | 48.5621 | 49.3086 | 49.9997 | 50.638 | 51.2261 | 51.7663 | 52.2607 | 52.7112 | 53.1197 | 53.4875 | 53.8163 | 54.1072 | 54.3614 | 54.5798 | 54.7632 | 54.9124 | 55.0278 | 55.11 | 55.1591 | 55.1755
|  |  | 0 | 0 | 0 | 0 | 0 | 0 | 0 | 0 | 0 | 0 | 0 | 0 | 0 | 0 | 0 | 0 | 0 | 0 | 0 | 0 | 0 | 0 | 0 | 0 | 0 | 0 | 0 | 0 | 0 | 0 | 0 | 0 | 0 | 0 | 0 | 0 | 0 | 0 | 0 | 0 | 0 | 0 | 0 | 0 | 0 | 0 | 0 | 0 | 0 | 0 | 0 | 0 | 0 | 0 | 0 | 0 | 0 | 0 | 0 | 0 | 0 | 0 | 0 | 0 | 0 | 0 | 0 | 0 | 0 | 0 | 0 | 0 | 0 | 0.9499 | 0.93864 | 0.9257 | 0.91076 | 0.89345 | 0.87333 | 0.8499 | 0.8226 | 0.7908 | 0.75383 | 0.71094 | 0.66132 | 0.6041 | 0.53836 | 0.4631 | 0.37727 | 0.27976 | 0.1694
12.5132
|  | L6 | 80.1342 | 80.1283 | 80.1106 | 80.0809 | 80.0392 | 79.9851 | 79.9183 | 79.8384 | 79.7449 | 79.6372 | 79.5147 | 79.3764 | 79.2215 | 79.0488 | 78.8572 | 78.645 | 78.4108 | 78.1525 | 77.8679 | 77.5544 | 77.2091 | 76.8285 | 76.4085 | 75.9445 | 75.4307 | 74.8605 | 74.226 | 73.5176 | 72.7239 | 71.8308 | 70.821 | 69.6731 | 68.3605 | 66.8493 | 65.0967 | 63.0472 | 61.2513 | 61.5084 | 61.7326 | 61.9248 | 62.0859 | 62.2168 | 62.3179 | 62.3898 | 62.4329 | 62.4472 | 62.4329 | 62.3898 | 62.3179 | 62.2168 | 62.0859 | 61.9248 | 61.7326 | 61.5084 | 61.2513 | 60.9599 | 60.6329 | 60.2687 | 59.8654 | 59.4209 | 58.933 | 58.3992 | 57.8165 | 57.1818 | 56.4916 | 55.7419 | 54.9285 | 54.0465 | 53.0908 | 52.0555 | 50.9344 | 49.7206 | 48.4066 | 46.9845 | 45.4457 | 44.8831 | 45.4375 | 45.9469 | 46.4129 | 46.8367 | 47.2197 | 47.5629 | 47.8672 | 48.1338 | 48.3632 | 48.5562 | 48.7133 | 48.835 | 48.9217 | 48.9736 | 48.9909
|  |  | 0 | 0 | 0 | 0 | 0 | 0 | 0 | 0 | 0 | 0 | 0 | 0 | 0 | 0 | 0 | 0 | 0 | 0 | 0 | 0 | 0 | 0 | 0 | 0 | 0 | 0 | 0 | 0 | 0 | 0 | 0 | 0 | 0 | 0 | 0 | 0 | 0 | 0 | 0 | 0 | 0 | 0 | 0 | 0 | 0 | 0 | 0 | 0 | 0 | 0 | 0 | 0 | 0 | 0 | 0 | 0 | 0 | 0 | 0 | 0 | 0 | 0 | 0 | 0 | 0 | 0 | 0 | 0 | 0 | 0 | 0 | 0 | 0 | 0.9499 | 0.93864 | 0.9257 | 0.91076 | 0.89345 | 0.87333 | 0.8499 | 0.8226 | 0.7908 | 0.75383 | 0.71094 | 0.66132 | 0.6041 | 0.53836 | 0.4631 | 0.37727 | 0 | 0
12.064
|  | L7 | 90 | 90 | 90 | 90 | 90 | 90 | 90 | 90 | 90 | 90 | 90 | 90 | 90 | 90 | 90 | 90 | 90 | 90 | 90 | 90 | 90 | 90 | 90 | 90 | 90 | 90 | 90 | 90 | 90 | 90 | 90 | 90 | 90 | 90 | 90 | 90 | 90 | 90 | 90 | 90 | 90 | 90 | 90 | 90 | 90 | 62.4472 | 62.4329 | 62.3898 | 62.3179 | 62.2168 | 62.0859 | 61.9248 | 61.7326 | 61.5084 | 61.2513 | 60.9599 | 60.6329 | 60.2687 | 59.8654 | 59.4209 | 58.933 | 58.3992 | 57.8165 | 57.1818 | 56.4916 | 55.7419 | 54.9285 | 54.0465 | 53.0908 | 52.0555 | 50.9344 | 49.7206 | 48.4066 | 46.9845 | 45.4457 | 43.7811 | 41.9815 | 40.7398 | 41.2015 | 41.6227 | 42.0043 | 42.347 | 42.6516 | 42.9187 | 43.1491 | 43.3431 | 43.5013 | 43.6239 | 43.7113 | 43.7637 | 43.7811
|  |  | 0 | 0 | 0 | 0 | 0 | 0 | 0 | 0 | 0 | 0 | 0 | 0 | 0 | 0 | 0 | 0 | 0 | 0 | 0 | 0 | 0 | 0 | 0 | 0 | 0 | 0 | 0 | 0 | 0 | 0 | 0 | 0 | 0 | 0 | 0 | 0 | 0 | 0 | 0 | 0 | 0 | 0 | 0 | 0 | 0 | 0 | 0 | 0 | 0 | 0 | 0 | 0 | 0 | 0 | 0 | 0 | 0 | 0 | 0 | 0 | 0 | 0 | 0 | 0 | 0 | 0 | 0 | 0 | 0 | 0 | 0 | 0 | 0 | 0.9499 | 0.93864 | 0.9257 | 0.91076 | 0.89345 | 0.87333 | 0.8499 | 0.8226 | 0.7908 | 0.75383 | 0.71094 | 0 | 0 | 0 | 0 | 0 | 0 | 0
9.4199
|  | L1 | 39.8056 | 39.7884 | 39.7369 | 39.6509 | 39.5302 | 39.3748 | 39.1843 | 38.9583 | 38.6965 | 38.3985 | 38.0637 | 37.6916 | 37.2816 | 36.833 | 38.0415 | 39.8056 | 41.4509 | 42.9838 | 44.4108 | 45.7381 | 46.9718 | 48.1179 | 49.1817 | 50.1686 | 51.0833 | 51.9304 | 52.714 | 53.4379 | 54.1056 | 54.7203 | 55.285 | 55.8022 | 56.2745 | 56.7038 | 57.0923 | 57.4415 | 57.7531 | 58.0284 | 58.2687 | 58.4749 | 58.6479 | 58.7885 | 58.8972 | 58.9746 | 59.0208 | 90 | 90 | 90 | 90 | 90 | 90 | 90 | 90 | 90 | 90 | 90 | 90 | 90 | 90 | 90 | 90 | 90 | 90 | 90 | 90 | 90 | 90 | 90 | 90 | 90 | 90 | 90 | 90 | 90 | 90 | 90 | 90 | 90 | 90 | 90 | 90 | 90 | 90 | 90 | 90 | 90 | 90 | 90 | 90 | 90 | 90
|  |  | 0 | 0 | 0 | 0 | 0 | 0 | 0 | 0 | 0 | 0 | 0 | 0 | 0 | 0 | 0 | 0 | 0 | 0 | 0 | 0 | 0 | 0 | 0 | 0 | 0 | 0 | 0 | 0 | 0 | 0 | 0 | 0 | 0 | 0 | 0 | 0 | 0 | 0 | 0 | 0 | 0 | 0 | 0 | 0 | 0 | 0 | 0 | 0 | 0 | 0 | 0 | 0 | 0 | 0 | 0 | 0 | 0 | 0 | 0 | 0 | 0 | 0 | 0 | 0 | 0 | 0 | 0 | 0 | 0 | 0 | 0 | 0 | 0 | 0.9499 | 0.93864 | 0.9257 | 0.91076 | 0.89345 | 0.87333 | 0.8499 | 0.8226 | 0.7908 | 0.75383 | 0.71094 | 0.66132 | 0.6041 | 0.53836 | 0.4631 | 0.37727 | 0.27976 | 0.1694
12.5132
|  | L2 | 45 | 44.9825 | 44.9301 | 44.8426 | 44.7198 | 44.5615 | 44.3671 | 44.1363 | 43.8685 | 43.563 | 43.2192 | 42.8362 | 42.4131 | 41.949 | 41.4428 | 40.8934 | 41.4509 | 42.9838 | 44.4108 | 45.7381 | 46.9718 | 48.1179 | 49.1817 | 50.1686 | 51.0833 | 51.9304 | 52.714 | 53.4379 | 54.1056 | 54.7203 | 55.285 | 55.8022 | 56.2745 | 56.7038 | 57.0923 | 57.4415 | 57.7531 | 58.0284 | 58.2687 | 58.4749 | 58.6479 | 58.7885 | 58.8972 | 58.9746 | 59.0208 | 59.0362 | 59.0208 | 58.9746 | 58.8972 | 58.7885 | 58.6479 | 58.4749 | 58.2687 | 58.0284 | 57.7531 | 59.6826 | 61.9025 | 63.8158 | 65.4759 | 66.9255 | 68.1986 | 69.3227 | 70.32 | 71.2086 | 72.0034 | 72.7167 | 73.3588 | 73.9383 | 74.4623 | 74.9371 | 75.3678 | 75.7588 | 76.1141 | 76.4369 | 76.7301 | 76.9961 | 77.2371 | 77.4549 | 77.6512 | 77.8274 | 77.9847 | 78.1242 | 78.2467 | 78.3532 | 78.4441 | 78.5202 | 78.5818 | 78.6294 | 78.6632 | 78.6834 | 78.6901
| abr-ag |  | 0 | 0 | 0 | 0 | 0 | 0 | 0 | 0 | 0 | 0 | 0 | 0 | 0 | 0 | 0 | 0 | 0 | 0 | 0 | 0 | 0 | 0 | 0 | 0 | 0 | 0 | 0 | 0 | 0 | 0 | 0 | 0 | 0 | 0 | 0 | 0 | 0 | 0 | 0 | 0 | 0 | 0 | 0 | 0 | 0 | 0 | 0 | 0 | 0 | 0 | 0 | 0 | 0 | 0 | 0 | 0 | 0 | 0 | 0 | 0 | 0 | 0 | 0 | 0 | 0 | 0 | 0 | 0 | 0 | 0 | 0 | 0 | 0 | 0.9499 | 0.93864 | 0.9257 | 0.91076 | 0.89345 | 0.87333 | 0.8499 | 0.8226 | 0.7908 | 0.75383 | 0.71094 | 0.66132 | 0.6041 | 0.53836 | 0.4631 | 0.37727 | 0.27976 | 0.1694
12.5132
| X3=6*H/8 | L3 | 51.3402 | 51.3232 | 51.272 | 51.1866 | 51.0666 | 50.9116 | 50.7212 | 50.4947 | 50.2314 | 49.9305 | 49.5908 | 49.2115 | 48.7911 | 48.3283 | 47.8217 | 47.2695 | 46.67 | 46.0212 | 45.3211 | 45.7381 | 46.9718 | 48.1179 | 49.1817 | 50.1686 | 51.0833 | 51.9304 | 52.714 | 53.4379 | 54.1056 | 54.7203 | 55.285 | 55.8022 | 56.2745 | 56.7038 | 57.0923 | 57.4415 | 57.7531 | 58.0284 | 58.2687 | 58.4749 | 58.6479 | 58.7885 | 58.8972 | 58.9746 | 59.0208 | 59.0362 | 59.0208 | 58.9746 | 58.8972 | 58.7885 | 58.6479 | 58.4749 | 58.2687 | 58.0284 | 57.7531 | 57.4415 | 57.0923 | 56.7038 | 56.2745 | 55.8022 | 55.285 | 54.7203 | 54.4232 | 55.7639 | 56.9879 | 58.1064 | 59.1294 | 60.0657 | 60.9231 | 61.7085 | 62.4281 | 63.0873 | 63.691 | 64.2433 | 64.7481 | 65.2087 | 65.6281 | 66.009 | 66.3536 | 66.664 | 66.9419 | 67.1891 | 67.4068 | 67.5963 | 67.7586 | 67.8945 | 68.0047 | 68.0898 | 68.1504 | 68.1865 | 68.1986
|  |  | 0 | 0 | 0 | 0 | 0 | 0 | 0 | 0 | 0 | 0 | 0 | 0 | 0 | 0 | 0 | 0 | 0 | 0 | 0 | 0 | 0 | 0 | 0 | 0 | 0 | 0 | 0 | 0 | 0 | 0 | 0 | 0 | 0 | 0 | 0 | 0 | 0 | 0 | 0 | 0 | 0 | 0 | 0 | 0 | 0 | 0 | 0 | 0 | 0 | 0 | 0 | 0 | 0 | 0 | 0 | 0 | 0 | 0 | 0 | 0 | 0 | 0 | 0 | 0 | 0 | 0 | 0 | 0 | 0 | 0 | 0 | 0 | 0 | 0.9499 | 0.93864 | 0.9257 | 0.91076 | 0.89345 | 0.87333 | 0.8499 | 0.8226 | 0.7908 | 0.75383 | 0.71094 | 0.66132 | 0.6041 | 0.53836 | 0.4631 | 0.37727 | 0.27976 | 0.1694
12.5132
|  | L4 | 59.0362 | 59.0208 | 58.9746 | 58.8972 | 58.7885 | 58.6479 | 58.4749 | 58.2687 | 58.0284 | 57.7531 | 57.4415 | 57.0923 | 56.7038 | 56.2745 | 55.8022 | 55.285 | 54.7203 | 54.1056 | 53.4379 | 52.714 | 51.9304 | 51.0833 | 50.1686 | 50.1686 | 51.0833 | 51.9304 | 52.714 | 53.4379 | 54.1056 | 54.7203 | 55.285 | 55.8022 | 56.2745 | 56.7038 | 57.0923 | 57.4415 | 57.7531 | 58.0284 | 58.2687 | 58.4749 | 58.6479 | 58.7885 | 58.8972 | 58.9746 | 59.0208 | 59.0362 | 59.0208 | 58.9746 | 58.8972 | 58.7885 | 58.6479 | 58.4749 | 58.2687 | 58.0284 | 57.7531 | 57.4415 | 57.0923 | 56.7038 | 56.2745 | 55.8022 | 55.285 | 54.7203 | 54.1056 | 53.4379 | 52.714 | 51.9304 | 51.0833 | 50.1686 | 50.1686 | 51.0833 | 51.9304 | 52.714 | 53.4379 | 54.1056 | 54.7203 | 55.285 | 55.8022 | 56.2745 | 56.7038 | 57.0923 | 57.4415 | 57.7531 | 58.0284 | 58.2687 | 58.4749 | 58.6479 | 58.7885 | 58.8972 | 58.9746 | 59.0208 | 59.0362
|  |  | 0 | 0 | 0 | 0 | 0 | 0 | 0 | 0 | 0 | 0 | 0 | 0 | 0 | 0 | 0 | 0 | 0 | 0 | 0 | 0 | 0 | 0 | 0 | 0 | 0 | 0 | 0 | 0 | 0 | 0 | 0 | 0 | 0 | 0 | 0 | 0 | 0 | 0 | 0 | 0 | 0 | 0 | 0 | 0 | 0 | 0 | 0 | 0 | 0 | 0 | 0 | 0 | 0 | 0 | 0 | 0 | 0 | 0 | 0 | 0 | 0 | 0 | 0 | 0 | 0 | 0 | 0 | 0 | 0 | 0 | 0 | 0 | 0 | 0.9499 | 0.93864 | 0.9257 | 0.91076 | 0.89345 | 0.87333 | 0.8499 | 0.8226 | 0.7908 | 0.75383 | 0.71094 | 0.66132 | 0.6041 | 0.53836 | 0.4631 | 0.37727 | 0.27976 | 0.1694
12.5132
|  | L5 | 68.1986 | 68.1865 | 68.1504 | 68.0898 | 68.0047 | 67.8945 | 67.7586 | 67.5963 | 67.4068 | 67.1891 | 66.9419 | 66.664 | 66.3536 | 66.009 | 65.6281 | 65.2087 | 64.7481 | 64.2433 | 63.691 | 63.0873 | 62.4281 | 61.7085 | 60.9231 | 60.0657 | 59.1294 | 58.1064 | 56.9879 | 55.7639 | 54.4232 | 54.7203 | 55.285 | 55.8022 | 56.2745 | 56.7038 | 57.0923 | 57.4415 | 57.7531 | 58.0284 | 58.2687 | 58.4749 | 58.6479 | 58.7885 | 58.8972 | 58.9746 | 59.0208 | 59.0362 | 59.0208 | 58.9746 | 58.8972 | 58.7885 | 58.6479 | 58.4749 | 58.2687 | 58.0284 | 57.7531 | 57.4415 | 57.0923 | 56.7038 | 56.2745 | 55.8022 | 55.285 | 54.7203 | 34.9532 | 36.3059 | 37.581 | 38.7813 | 39.9096 | 40.9685 | 41.9611 | 42.89 | 43.7579 | 44.5674 | 45.3211 | 46.0212 | 46.67 | 47.2695 | 47.8217 | 48.3283 | 48.7911 | 49.2115 | 49.5908 | 49.9305 | 50.2314 | 50.4947 | 50.7212 | 50.9116 | 51.0666 | 51.1866 | 51.272 | 51.3232 | 51.3402
|  |  | 0 | 0 | 0 | 0 | 0 | 0 | 0 | 0 | 0 | 0 | 0 | 0 | 0 | 0 | 0 | 0 | 0 | 0 | 0 | 0 | 0 | 0 | 0 | 0 | 0 | 0 | 0 | 0 | 0 | 0 | 0 | 0 | 0 | 0 | 0 | 0 | 0 | 0 | 0 | 0 | 0 | 0 | 0 | 0 | 0 | 0 | 0 | 0 | 0 | 0 | 0 | 0 | 0 | 0 | 0 | 0 | 0 | 0 | 0 | 0 | 0 | 0 | 0 | 0 | 0 | 0 | 0 | 0 | 0 | 0 | 0 | 0 | 0 | 0.9499 | 0.93864 | 0.9257 | 0.91076 | 0.89345 | 0.87333 | 0.8499 | 0.8226 | 0.7908 | 0.75383 | 0.71094 | 0.66132 | 0.6041 | 0.53836 | 0.4631 | 0.37727 | 0.27976 | 0.1694
12.5132
|  | L6 | 78.6901 | 78.6834 | 78.6632 | 78.6294 | 78.5818 | 78.5202 | 78.4441 | 78.3532 | 78.2467 | 78.1242 | 77.9847 | 77.8274 | 77.6512 | 77.4549 | 77.2371 | 76.9961 | 76.7301 | 76.4369 | 76.1141 | 75.7588 | 75.3678 | 74.9371 | 74.4623 | 73.9383 | 73.3588 | 72.7167 | 72.0034 | 71.2086 | 70.32 | 69.3227 | 68.1986 | 66.9255 | 65.4759 | 63.8158 | 61.9025 | 59.6826 | 57.7531 | 58.0284 | 58.2687 | 58.4749 | 58.6479 | 58.7885 | 58.8972 | 58.9746 | 59.0208 | 59.0362 | 59.0208 | 58.9746 | 58.8972 | 58.7885 | 58.6479 | 58.4749 | 58.2687 | 58.0284 | 57.7531 | 57.4415 | 57.0923 | 56.7038 | 56.2745 | 55.8022 | 55.285 | 54.7203 | 54.1056 | 53.4379 | 52.714 | 51.9304 | 51.0833 | 50.1686 | 49.1817 | 48.1179 | 46.9718 | 45.7381 | 44.4108 | 42.9838 | 41.4509 | 40.8934 | 41.4428 | 41.949 | 42.4131 | 42.8362 | 43.2192 | 43.563 | 43.8685 | 44.1363 | 44.3671 | 44.5615 | 44.7198 | 44.8426 | 44.9301 | 44.9825 | 45
|  |  | 0 | 0 | 0 | 0 | 0 | 0 | 0 | 0 | 0 | 0 | 0 | 0 | 0 | 0 | 0 | 0 | 0 | 0 | 0 | 0 | 0 | 0 | 0 | 0 | 0 | 0 | 0 | 0 | 0 | 0 | 0 | 0 | 0 | 0 | 0 | 0 | 0 | 0 | 0 | 0 | 0 | 0 | 0 | 0 | 0 | 0 | 0 | 0 | 0 | 0 | 0 | 0 | 0 | 0 | 0 | 0 | 0 | 0 | 0 | 0 | 0 | 0 | 0 | 0 | 0 | 0 | 0 | 0 | 0 | 0 | 0 | 0 | 0 | 0.9499 | 0.93864 | 0.9257 | 0.91076 | 0.89345 | 0.87333 | 0.8499 | 0.8226 | 0.7908 | 0.75383 | 0.71094 | 0.66132 | 0 | 0 | 0 | 0 | 0 | 0
10.0812
|  | L7 | 90 | 90 | 90 | 90 | 90 | 90 | 90 | 90 | 90 | 90 | 90 | 90 | 90 | 90 | 90 | 90 | 90 | 90 | 90 | 90 | 90 | 90 | 90 | 90 | 90 | 90 | 90 | 90 | 90 | 90 | 90 | 90 | 90 | 90 | 90 | 90 | 90 | 90 | 90 | 90 | 90 | 90 | 90 | 90 | 90 | 59.0362 | 59.0208 | 58.9746 | 58.8972 | 58.7885 | 58.6479 | 58.4749 | 58.2687 | 58.0284 | 57.7531 | 57.4415 | 57.0923 | 56.7038 | 56.2745 | 55.8022 | 55.285 | 54.7203 | 54.1056 | 53.4379 | 52.714 | 51.9304 | 51.0833 | 50.1686 | 49.1817 | 48.1179 | 46.9718 | 45.7381 | 44.4108 | 42.9838 | 41.4509 | 39.8056 | 38.0415 | 36.833 | 37.2816 | 37.6916 | 38.0637 | 38.3985 | 38.6965 | 38.9583 | 39.1843 | 39.3748 | 39.5302 | 39.6509 | 39.7369 | 39.7884 | 39.8056
|  |  | 0 | 0 | 0 | 0 | 0 | 0 | 0 | 0 | 0 | 0 | 0 | 0 | 0 | 0 | 0 | 0 | 0 | 0 | 0 | 0 | 0 | 0 | 0 | 0 | 0 | 0 | 0 | 0 | 0 | 0 | 0 | 0 | 0 | 0 | 0 | 0 | 0 | 0 | 0 | 0 | 0 | 0 | 0 | 0 | 0 | 0 | 0 | 0 | 0 | 0 | 0 | 0 | 0 | 0 | 0 | 0 | 0 | 0 | 0 | 0 | 0 | 0 | 0 | 0 | 0 | 0 | 0 | 0 | 0 | 0 | 0 | 0 | 0 | 0.9499 | 0.93864 | 0.9257 | 0.91076 | 0.89345 | 0.87333 | 0 | 0 | 0 | 0 | 0 | 0 | 0 | 0 | 0 | 0 | 0 | 0
5.4918
|  | L1 | 35.3112 | 35.2947 | 35.2453 | 35.1629 | 35.0474 | 34.8986 | 34.7163 | 34.5005 | 34.2507 | 33.9668 | 33.6484 | 33.2951 | 32.9067 | 32.4827 | 33.6273 | 35.3112 | 36.8963 | 38.3859 | 39.784 | 41.0945 | 42.3215 | 43.4689 | 44.5408 | 45.541 | 46.4731 | 47.3405 | 48.1467 | 48.8947 | 49.5873 | 50.2273 | 50.8171 | 51.359 | 51.8551 | 52.3073 | 52.7173 | 53.0867 | 53.4169 | 53.7091 | 53.9644 | 54.1838 | 54.3681 | 54.518 | 54.634 | 54.7165 | 54.766 | 90 | 90 | 90 | 90 | 90 | 90 | 90 | 90 | 90 | 90 | 90 | 90 | 90 | 90 | 90 | 90 | 90 | 90 | 90 | 90 | 90 | 90 | 90 | 90 | 90 | 90 | 90 | 90 | 90 | 90 | 90 | 90 | 90 | 90 | 90 | 90 | 90 | 90 | 90 | 90 | 90 | 90 | 90 | 90 | 90 | 90
|  |  | 0 | 0 | 0 | 0 | 0 | 0 | 0 | 0 | 0 | 0 | 0 | 0 | 0 | 0 | 0 | 0 | 0 | 0 | 0 | 0 | 0 | 0 | 0 | 0 | 0 | 0 | 0 | 0 | 0 | 0 | 0 | 0 | 0 | 0 | 0 | 0 | 0 | 0 | 0 | 0 | 0 | 0 | 0 | 0 | 0 | 0 | 0 | 0 | 0 | 0 | 0 | 0 | 0 | 0 | 0 | 0 | 0 | 0 | 0 | 0 | 0 | 0 | 0 | 0 | 0 | 0 | 0 | 0 | 0 | 0 | 0 | 0 | 0 | 0.9499 | 0.93864 | 0.9257 | 0.91076 | 0.89345 | 0.87333 | 0.8499 | 0.8226 | 0.7908 | 0.75383 | 0.71094 | 0.66132 | 0.6041 | 0.53836 | 0.4631 | 0.37727 | 0.27976 | 0.1694
12.5132
|  | L2 | 40.3645 | 40.3473 | 40.2956 | 40.2093 | 40.0883 | 39.9322 | 39.741 | 39.5142 | 39.2513 | 38.952 | 38.6157 | 38.2419 | 37.8298 | 37.3789 | 36.8884 | 36.3576 | 36.8963 | 38.3859 | 39.784 | 41.0945 | 42.3215 | 43.4689 | 44.5408 | 45.541 | 46.4731 | 47.3405 | 48.1467 | 48.8947 | 49.5873 | 50.2273 | 50.8171 | 51.359 | 51.8551 | 52.3073 | 52.7173 | 53.0867 | 53.4169 | 53.7091 | 53.9644 | 54.1838 | 54.3681 | 54.518 | 54.634 | 54.7165 | 54.766 | 54.7824 | 54.766 | 54.7165 | 54.634 | 54.518 | 54.3681 | 54.1838 | 53.9644 | 53.7091 | 53.4169 | 55.4738 | 57.8667 | 59.9509 | 61.7755 | 63.3805 | 64.7989 | 66.0579 | 67.1799 | 68.1835 | 69.0841 | 69.8947 | 70.6262 | 71.2878 | 71.8872 | 72.4312 | 72.9254 | 73.3748 | 73.7835 | 74.1552 | 74.4931 | 74.8 | 75.0782 | 75.3298 | 75.5567 | 75.7605 | 75.9425 | 76.1039 | 76.2458 | 76.3691 | 76.4744 | 76.5626 | 76.634 | 76.6891 | 76.7283 | 76.7517 | 76.7595
| abr-ag |  | 0 | 0 | 0 | 0 | 0 | 0 | 0 | 0 | 0 | 0 | 0 | 0 | 0 | 0 | 0 | 0 | 0 | 0 | 0 | 0 | 0 | 0 | 0 | 0 | 0 | 0 | 0 | 0 | 0 | 0 | 0 | 0 | 0 | 0 | 0 | 0 | 0 | 0 | 0 | 0 | 0 | 0 | 0 | 0 | 0 | 0 | 0 | 0 | 0 | 0 | 0 | 0 | 0 | 0 | 0 | 0 | 0 | 0 | 0 | 0 | 0 | 0 | 0 | 0 | 0 | 0 | 0 | 0 | 0 | 0 | 0 | 0 | 0 | 0.9499 | 0.93864 | 0.9257 | 0.91076 | 0.89345 | 0.87333 | 0.8499 | 0.8226 | 0.7908 | 0.75383 | 0.71094 | 0.66132 | 0.6041 | 0.53836 | 0.4631 | 0.37727 | 0.27976 | 0.1694
12.5132
| X4=5*H/8 | L3 | 46.7357 | 46.7183 | 46.666 | 46.5786 | 46.456 | 46.2978 | 46.1035 | 45.8728 | 45.6049 | 45.2992 | 44.9548 | 44.5709 | 44.1465 | 43.6805 | 43.1717 | 42.6188 | 42.0205 | 41.3753 | 40.6817 | 41.0945 | 42.3215 | 43.4689 | 44.5408 | 45.541 | 46.4731 | 47.3405 | 48.1467 | 48.8947 | 49.5873 | 50.2273 | 50.8171 | 51.359 | 51.8551 | 52.3073 | 52.7173 | 53.0867 | 53.4169 | 53.7091 | 53.9644 | 54.1838 | 54.3681 | 54.518 | 54.634 | 54.7165 | 54.766 | 54.7824 | 54.766 | 54.7165 | 54.634 | 54.518 | 54.3681 | 54.1838 | 53.9644 | 53.7091 | 53.4169 | 53.0867 | 52.7173 | 52.3073 | 51.8551 | 51.359 | 50.8171 | 50.2273 | 49.9177 | 51.3188 | 52.6071 | 53.7919 | 54.8819 | 55.8848 | 56.8075 | 57.6564 | 58.4372 | 59.155 | 59.8143 | 60.4194 | 60.9738 | 61.4809 | 61.9435 | 62.3645 | 62.746 | 63.0901 | 63.3988 | 63.6735 | 63.9158 | 64.1269 | 64.3077 | 64.4593 | 64.5823 | 64.6774 | 64.745 | 64.7854 | 64.7989
|  |  | 0 | 0 | 0 | 0 | 0 | 0 | 0 | 0 | 0 | 0 | 0 | 0 | 0 | 0 | 0 | 0 | 0 | 0 | 0 | 0 | 0 | 0 | 0 | 0 | 0 | 0 | 0 | 0 | 0 | 0 | 0 | 0 | 0 | 0 | 0 | 0 | 0 | 0 | 0 | 0 | 0 | 0 | 0 | 0 | 0 | 0 | 0 | 0 | 0 | 0 | 0 | 0 | 0 | 0 | 0 | 0 | 0 | 0 | 0 | 0 | 0 | 0 | 0 | 0 | 0 | 0 | 0 | 0 | 0 | 0 | 0 | 0 | 0 | 0.9499 | 0.93864 | 0.9257 | 0.91076 | 0.89345 | 0.87333 | 0.8499 | 0.8226 | 0.7908 | 0.75383 | 0.71094 | 0.66132 | 0.6041 | 0.53836 | 0.4631 | 0.37727 | 0.27976 | 0.1694
12.5132
|  | L4 | 54.7824 | 54.766 | 54.7165 | 54.634 | 54.518 | 54.3681 | 54.1838 | 53.9644 | 53.7091 | 53.4169 | 53.0867 | 52.7173 | 52.3073 | 51.8551 | 51.359 | 50.8171 | 50.2273 | 49.5873 | 48.8947 | 48.1467 | 47.3405 | 46.4731 | 45.541 | 45.541 | 46.4731 | 47.3405 | 48.1467 | 48.8947 | 49.5873 | 50.2273 | 50.8171 | 51.359 | 51.8551 | 52.3073 | 52.7173 | 53.0867 | 53.4169 | 53.7091 | 53.9644 | 54.1838 | 54.3681 | 54.518 | 54.634 | 54.7165 | 54.766 | 54.7824 | 54.766 | 54.7165 | 54.634 | 54.518 | 54.3681 | 54.1838 | 53.9644 | 53.7091 | 53.4169 | 53.0867 | 52.7173 | 52.3073 | 51.8551 | 51.359 | 50.8171 | 50.2273 | 49.5873 | 48.8947 | 48.1467 | 47.3405 | 46.4731 | 45.541 | 45.541 | 46.4731 | 47.3405 | 48.1467 | 48.8947 | 49.5873 | 50.2273 | 50.8171 | 51.359 | 51.8551 | 52.3073 | 52.7173 | 53.0867 | 53.4169 | 53.7091 | 53.9644 | 54.1838 | 54.3681 | 54.518 | 54.634 | 54.7165 | 54.766 | 54.7824
|  |  | 0 | 0 | 0 | 0 | 0 | 0 | 0 | 0 | 0 | 0 | 0 | 0 | 0 | 0 | 0 | 0 | 0 | 0 | 0 | 0 | 0 | 0 | 0 | 0 | 0 | 0 | 0 | 0 | 0 | 0 | 0 | 0 | 0 | 0 | 0 | 0 | 0 | 0 | 0 | 0 | 0 | 0 | 0 | 0 | 0 | 0 | 0 | 0 | 0 | 0 | 0 | 0 | 0 | 0 | 0 | 0 | 0 | 0 | 0 | 0 | 0 | 0 | 0 | 0 | 0 | 0 | 0 | 0 | 0 | 0 | 0 | 0 | 0 | 0.9499 | 0.93864 | 0.9257 | 0.91076 | 0.89345 | 0.87333 | 0.8499 | 0.8226 | 0.7908 | 0.75383 | 0.71094 | 0.66132 | 0.6041 | 0.53836 | 0.4631 | 0.37727 | 0.27976 | 0.1694
12.5132
|  | L5 | 64.7989 | 64.7854 | 64.745 | 64.6774 | 64.5823 | 64.4593 | 64.3077 | 64.1269 | 63.9158 | 63.6735 | 63.3988 | 63.0901 | 62.746 | 62.3645 | 61.9435 | 61.4809 | 60.9738 | 60.4194 | 59.8143 | 59.155 | 58.4372 | 57.6564 | 56.8075 | 55.8848 | 54.8819 | 53.7919 | 52.6071 | 51.3188 | 49.9177 | 50.2273 | 50.8171 | 51.359 | 51.8551 | 52.3073 | 52.7173 | 53.0867 | 53.4169 | 53.7091 | 53.9644 | 54.1838 | 54.3681 | 54.518 | 54.634 | 54.7165 | 54.766 | 54.7824 | 54.766 | 54.7165 | 54.634 | 54.518 | 54.3681 | 54.1838 | 53.9644 | 53.7091 | 53.4169 | 53.0867 | 52.7173 | 52.3073 | 51.8551 | 51.359 | 50.8171 | 50.2273 | 30.7163 | 31.9857 | 33.1903 | 34.3316 | 35.411 | 36.4301 | 37.3906 | 38.2943 | 39.1429 | 39.9381 | 40.6817 | 41.3753 | 42.0205 | 42.6188 | 43.1717 | 43.6805 | 44.1465 | 44.5709 | 44.9548 | 45.2992 | 45.6049 | 45.8728 | 46.1035 | 46.2978 | 46.456 | 46.5786 | 46.666 | 46.7183 | 46.7357
|  |  | 0 | 0 | 0 | 0 | 0 | 0 | 0 | 0 | 0 | 0 | 0 | 0 | 0 | 0 | 0 | 0 | 0 | 0 | 0 | 0 | 0 | 0 | 0 | 0 | 0 | 0 | 0 | 0 | 0 | 0 | 0 | 0 | 0 | 0 | 0 | 0 | 0 | 0 | 0 | 0 | 0 | 0 | 0 | 0 | 0 | 0 | 0 | 0 | 0 | 0 | 0 | 0 | 0 | 0 | 0 | 0 | 0 | 0 | 0 | 0 | 0 | 0 | 0 | 0 | 0 | 0 | 0 | 0 | 0 | 0 | 0 | 0 | 0 | 0.9499 | 0.93864 | 0.9257 | 0.91076 | 0.89345 | 0.87333 | 0.8499 | 0.8226 | 0.7908 | 0.75383 | 0.71094 | 0.66132 | 0.6041 | 0.53836 | 0 | 0 | 0 | 0
11.2236
|  | L6 | 76.7595 | 76.7517 | 76.7283 | 76.6891 | 76.634 | 76.5626 | 76.4744 | 76.3691 | 76.2458 | 76.1039 | 75.9425 | 75.7605 | 75.5567 | 75.3298 | 75.0782 | 74.8 | 74.4931 | 74.1552 | 73.7835 | 73.3748 | 72.9254 | 72.4312 | 71.8872 | 71.2878 | 70.6262 | 69.8947 | 69.0841 | 68.1835 | 67.1799 | 66.0579 | 64.7989 | 63.3805 | 61.7755 | 59.9509 | 57.8667 | 55.4738 | 53.4169 | 53.7091 | 53.9644 | 54.1838 | 54.3681 | 54.518 | 54.634 | 54.7165 | 54.766 | 54.7824 | 54.766 | 54.7165 | 54.634 | 54.518 | 54.3681 | 54.1838 | 53.9644 | 53.7091 | 53.4169 | 53.0867 | 52.7173 | 52.3073 | 51.8551 | 51.359 | 50.8171 | 50.2273 | 49.5873 | 48.8947 | 48.1467 | 47.3405 | 46.4731 | 45.541 | 44.5408 | 43.4689 | 42.3215 | 41.0945 | 39.784 | 38.3859 | 36.8963 | 36.3576 | 36.8884 | 37.3789 | 37.8298 | 38.2419 | 38.6157 | 38.952 | 39.2513 | 39.5142 | 39.741 | 39.9322 | 40.0883 | 40.2093 | 40.2956 | 40.3473 | 40.3645
|  |  | 0 | 0 | 0 | 0 | 0 | 0 | 0 | 0 | 0 | 0 | 0 | 0 | 0 | 0 | 0 | 0 | 0 | 0 | 0 | 0 | 0 | 0 | 0 | 0 | 0 | 0 | 0 | 0 | 0 | 0 | 0 | 0 | 0 | 0 | 0 | 0 | 0 | 0 | 0 | 0 | 0 | 0 | 0 | 0 | 0 | 0 | 0 | 0 | 0 | 0 | 0 | 0 | 0 | 0 | 0 | 0 | 0 | 0 | 0 | 0 | 0 | 0 | 0 | 0 | 0 | 0 | 0 | 0 | 0 | 0 | 0 | 0 | 0 | 0.9499 | 0.93864 | 0.9257 | 0.91076 | 0.89345 | 0.87333 | 0.8499 | 0 | 0 | 0 | 0 | 0 | 0 | 0 | 0 | 0 | 0 | 0
6.3417
|  | L7 | 90 | 90 | 90 | 90 | 90 | 90 | 90 | 90 | 90 | 90 | 90 | 90 | 90 | 90 | 90 | 90 | 90 | 90 | 90 | 90 | 90 | 90 | 90 | 90 | 90 | 90 | 90 | 90 | 90 | 90 | 90 | 90 | 90 | 90 | 90 | 90 | 90 | 90 | 90 | 90 | 90 | 90 | 90 | 90 | 90 | 54.7824 | 54.766 | 54.7165 | 54.634 | 54.518 | 54.3681 | 54.1838 | 53.9644 | 53.7091 | 53.4169 | 53.0867 | 52.7173 | 52.3073 | 51.8551 | 51.359 | 50.8171 | 50.2273 | 49.5873 | 48.8947 | 48.1467 | 47.3405 | 46.4731 | 45.541 | 44.5408 | 43.4689 | 42.3215 | 41.0945 | 39.784 | 38.3859 | 36.8963 | 35.3112 | 33.6273 | 32.4827 | 32.9067 | 33.2951 | 33.6484 | 33.9668 | 34.2507 | 34.5005 | 34.7163 | 34.8986 | 35.0474 | 35.1629 | 35.2453 | 35.2947 | 35.3112
|  |  | 0 | 0 | 0 | 0 | 0 | 0 | 0 | 0 | 0 | 0 | 0 | 0 | 0 | 0 | 0 | 0 | 0 | 0 | 0 | 0 | 0 | 0 | 0 | 0 | 0 | 0 | 0 | 0 | 0 | 0 | 0 | 0 | 0 | 0 | 0 | 0 | 0 | 0 | 0 | 0 | 0 | 0 | 0 | 0 | 0 | 0 | 0 | 0 | 0 | 0 | 0 | 0 | 0 | 0 | 0 | 0 | 0 | 0 | 0 | 0 | 0 | 0 | 0 | 0 | 0 | 0 | 0 | 0 | 0 | 0 | 0 | 0 | 0 | 0.9499 | 0.93864 | 0.9257 | 0 | 0 | 0 | 0 | 0 | 0 | 0 | 0 | 0 | 0 | 0 | 0 | 0 | 0 | 0
2.8142
|  | L1 | 30.2564 | 30.2412 | 30.1957 | 30.1196 | 30.0132 | 29.8761 | 29.7085 | 29.5101 | 29.2809 | 29.0208 | 28.7295 | 28.4071 | 28.0532 | 27.6679 | 28.7103 | 30.2564 | 31.726 | 33.1201 | 34.4404 | 35.6886 | 36.8669 | 37.9775 | 39.0225 | 40.0044 | 40.9254 | 41.7877 | 42.5938 | 43.3455 | 44.0451 | 44.6944 | 45.2953 | 45.8496 | 46.3588 | 46.8245 | 47.2479 | 47.6304 | 47.9731 | 48.2771 | 48.5432 | 48.7722 | 48.9648 | 49.1216 | 49.2431 | 49.3296 | 49.3815 | 90 | 90 | 90 | 90 | 90 | 90 | 90 | 90 | 90 | 90 | 90 | 90 | 90 | 90 | 90 | 90 | 90 | 90 | 90 | 90 | 90 | 90 | 90 | 90 | 90 | 90 | 90 | 90 | 90 | 90 | 90 | 90 | 90 | 90 | 90 | 90 | 90 | 90 | 90 | 90 | 90 | 90 | 90 | 90 | 90 | 90
|  |  | 0 | 0 | 0 | 0 | 0 | 0 | 0 | 0 | 0 | 0 | 0 | 0 | 0 | 0 | 0 | 0 | 0 | 0 | 0 | 0 | 0 | 0 | 0 | 0 | 0 | 0 | 0 | 0 | 0 | 0 | 0 | 0 | 0 | 0 | 0 | 0 | 0 | 0 | 0 | 0 | 0 | 0 | 0 | 0 | 0 | 0 | 0 | 0 | 0 | 0 | 0 | 0 | 0 | 0 | 0 | 0 | 0 | 0 | 0 | 0 | 0 | 0 | 0 | 0 | 0 | 0 | 0 | 0 | 0 | 0 | 0 | 0 | 0 | 0.9499 | 0.93864 | 0.9257 | 0.91076 | 0.89345 | 0.87333 | 0.8499 | 0.8226 | 0.7908 | 0.75383 | 0.71094 | 0.66132 | 0.6041 | 0.53836 | 0.4631 | 0.37727 | 0.27976 | 0.1694
12.5132
|  | L2 | 34.992 | 34.9756 | 34.9264 | 34.8443 | 34.7292 | 34.581 | 34.3996 | 34.1846 | 33.9359 | 33.6533 | 33.3363 | 32.9847 | 32.5982 | 32.1763 | 31.7187 | 31.225 | 31.726 | 33.1201 | 34.4404 | 35.6886 | 36.8669 | 37.9775 | 39.0225 | 40.0044 | 40.9254 | 41.7877 | 42.5938 | 43.3455 | 44.0451 | 44.6944 | 45.2953 | 45.8496 | 46.3588 | 46.8245 | 47.2479 | 47.6304 | 47.9731 | 48.2771 | 48.5432 | 48.7722 | 48.9648 | 49.1216 | 49.2431 | 49.3296 | 49.3815 | 49.3987 | 49.3815 | 49.3296 | 49.2431 | 49.1216 | 48.9648 | 48.7722 | 48.5432 | 48.2771 | 47.9731 | 50.1255 | 52.6671 | 54.9137 | 56.9052 | 58.6759 | 60.2551 | 61.668 | 62.9357 | 64.0763 | 65.1051 | 66.0352 | 66.8778 | 67.6425 | 68.3375 | 68.9699 | 69.5458 | 70.0705 | 70.5487 | 70.9843 | 71.3809 | 71.7415 | 72.0689 | 72.3653 | 72.6328 | 72.8732 | 73.0881 | 73.2788 | 73.4466 | 73.5924 | 73.7171 | 73.8214 | 73.906 | 73.9713 | 74.0177 | 74.0454 | 74.0546
| abr-ag |  | 0 | 0 | 0 | 0 | 0 | 0 | 0 | 0 | 0 | 0 | 0 | 0 | 0 | 0 | 0 | 0 | 0 | 0 | 0 | 0 | 0 | 0 | 0 | 0 | 0 | 0 | 0 | 0 | 0 | 0 | 0 | 0 | 0 | 0 | 0 | 0 | 0 | 0 | 0 | 0 | 0 | 0 | 0 | 0 | 0 | 0 | 0 | 0 | 0 | 0 | 0 | 0 | 0 | 0 | 0 | 0 | 0 | 0 | 0 | 0 | 0 | 0 | 0 | 0 | 0 | 0 | 0 | 0 | 0 | 0 | 0 | 0 | 0 | 0.9499 | 0.93864 | 0.9257 | 0.91076 | 0.89345 | 0.87333 | 0.8499 | 0.8226 | 0.7908 | 0.75383 | 0.71094 | 0.66132 | 0.6041 | 0.53836 | 0.4631 | 0.37727 | 0.27976 | 0.1694
12.5132
| X5=4*H/8 | L3 | 41.1859 | 41.1686 | 41.1167 | 41.03 | 40.9084 | 40.7517 | 40.5595 | 40.3315 | 40.0673 | 39.7664 | 39.4281 | 39.0519 | 38.6372 | 38.1831 | 37.6889 | 37.1538 | 36.577 | 35.9574 | 35.2943 | 35.6886 | 36.8669 | 37.9775 | 39.0225 | 40.0044 | 40.9254 | 41.7877 | 42.5938 | 43.3455 | 44.0451 | 44.6944 | 45.2953 | 45.8496 | 46.3588 | 46.8245 | 47.2479 | 47.6304 | 47.9731 | 48.2771 | 48.5432 | 48.7722 | 48.9648 | 49.1216 | 49.2431 | 49.3296 | 49.3815 | 49.3987 | 49.3815 | 49.3296 | 49.2431 | 49.1216 | 48.9648 | 48.7722 | 48.5432 | 48.2771 | 47.9731 | 47.6304 | 47.2479 | 46.8245 | 46.3588 | 45.8496 | 45.2953 | 44.6944 | 44.38 | 45.8084 | 47.1339 | 48.3634 | 49.5031 | 50.5592 | 51.5371 | 52.4421 | 53.279 | 54.0521 | 54.7655 | 55.4228 | 56.0273 | 56.582 | 57.0897 | 57.5529 | 57.9738 | 58.3542 | 58.6961 | 59.0011 | 59.2703 | 59.5052 | 59.7068 | 59.8758 | 60.0131 | 60.1194 | 60.1949 | 60.2401 | 60.2551
|  |  | 0 | 0 | 0 | 0 | 0 | 0 | 0 | 0 | 0 | 0 | 0 | 0 | 0 | 0 | 0 | 0 | 0 | 0 | 0 | 0 | 0 | 0 | 0 | 0 | 0 | 0 | 0 | 0 | 0 | 0 | 0 | 0 | 0 | 0 | 0 | 0 | 0 | 0 | 0 | 0 | 0 | 0 | 0 | 0 | 0 | 0 | 0 | 0 | 0 | 0 | 0 | 0 | 0 | 0 | 0 | 0 | 0 | 0 | 0 | 0 | 0 | 0 | 0 | 0 | 0 | 0 | 0 | 0 | 0 | 0 | 0 | 0 | 0 | 0.9499 | 0.93864 | 0.9257 | 0.91076 | 0.89345 | 0.87333 | 0.8499 | 0.8226 | 0.7908 | 0.75383 | 0.71094 | 0.66132 | 0.6041 | 0.53836 | 0.4631 | 0.37727 | 0.27976 | 0.1694
12.5132
|  | L4 | 49.3987 | 49.3815 | 49.3296 | 49.2431 | 49.1216 | 48.9648 | 48.7722 | 48.5432 | 48.2771 | 47.9731 | 47.6304 | 47.2479 | 46.8245 | 46.3588 | 45.8496 | 45.2953 | 44.6944 | 44.0451 | 43.3455 | 42.5938 | 41.7877 | 40.9254 | 40.0044 | 40.0044 | 40.9254 | 41.7877 | 42.5938 | 43.3455 | 44.0451 | 44.6944 | 45.2953 | 45.8496 | 46.3588 | 46.8245 | 47.2479 | 47.6304 | 47.9731 | 48.2771 | 48.5432 | 48.7722 | 48.9648 | 49.1216 | 49.2431 | 49.3296 | 49.3815 | 49.3987 | 49.3815 | 49.3296 | 49.2431 | 49.1216 | 48.9648 | 48.7722 | 48.5432 | 48.2771 | 47.9731 | 47.6304 | 47.2479 | 46.8245 | 46.3588 | 45.8496 | 45.2953 | 44.6944 | 44.0451 | 43.3455 | 42.5938 | 41.7877 | 40.9254 | 40.0044 | 40.0044 | 40.9254 | 41.7877 | 42.5938 | 43.3455 | 44.0451 | 44.6944 | 45.2953 | 45.8496 | 46.3588 | 46.8245 | 47.2479 | 47.6304 | 47.9731 | 48.2771 | 48.5432 | 48.7722 | 48.9648 | 49.1216 | 49.2431 | 49.3296 | 49.3815 | 49.3987
|  |  | 0 | 0 | 0 | 0 | 0 | 0 | 0 | 0 | 0 | 0 | 0 | 0 | 0 | 0 | 0 | 0 | 0 | 0 | 0 | 0 | 0 | 0 | 0 | 0 | 0 | 0 | 0 | 0 | 0 | 0 | 0 | 0 | 0 | 0 | 0 | 0 | 0 | 0 | 0 | 0 | 0 | 0 | 0 | 0 | 0 | 0 | 0 | 0 | 0 | 0 | 0 | 0 | 0 | 0 | 0 | 0 | 0 | 0 | 0 | 0 | 0 | 0 | 0 | 0 | 0 | 0 | 0 | 0 | 0 | 0 | 0 | 0 | 0 | 0.9499 | 0.93864 | 0.9257 | 0.91076 | 0.89345 | 0.87333 | 0.8499 | 0.8226 | 0.7908 | 0.75383 | 0.71094 | 0.66132 | 0.6041 | 0.53836 | 0.4631 | 0.37727 | 0.27976 | 0
12.3438
|  | L5 | 60.2551 | 60.2401 | 60.1949 | 60.1194 | 60.0131 | 59.8758 | 59.7068 | 59.5052 | 59.2703 | 59.0011 | 58.6961 | 58.3542 | 57.9738 | 57.5529 | 57.0897 | 56.582 | 56.0273 | 55.4228 | 54.7655 | 54.0521 | 53.279 | 52.4421 | 51.5371 | 50.5592 | 49.5031 | 48.3634 | 47.1339 | 45.8084 | 44.38 | 44.6944 | 45.2953 | 45.8496 | 46.3588 | 46.8245 | 47.2479 | 47.6304 | 47.9731 | 48.2771 | 48.5432 | 48.7722 | 48.9648 | 49.1216 | 49.2431 | 49.3296 | 49.3815 | 49.3987 | 49.3815 | 49.3296 | 49.2431 | 49.1216 | 48.9648 | 48.7722 | 48.5432 | 48.2771 | 47.9731 | 47.6304 | 47.2479 | 46.8245 | 46.3588 | 45.8496 | 45.2953 | 44.6944 | 26.0722 | 27.2173 | 28.3115 | 29.3551 | 30.3485 | 31.2923 | 32.1872 | 33.034 | 33.8335 | 34.5866 | 35.2943 | 35.9574 | 36.577 | 37.1538 | 37.6889 | 38.1831 | 38.6372 | 39.0519 | 39.4281 | 39.7664 | 40.0673 | 40.3315 | 40.5595 | 40.7517 | 40.9084 | 41.03 | 41.1167 | 41.1686 | 41.1859
|  |  | 0 | 0 | 0 | 0 | 0 | 0 | 0 | 0 | 0 | 0 | 0 | 0 | 0 | 0 | 0 | 0 | 0 | 0 | 0 | 0 | 0 | 0 | 0 | 0 | 0 | 0 | 0 | 0 | 0 | 0 | 0 | 0 | 0 | 0 | 0 | 0 | 0 | 0 | 0 | 0 | 0 | 0 | 0 | 0 | 0 | 0 | 0 | 0 | 0 | 0 | 0 | 0 | 0 | 0 | 0 | 0 | 0 | 0 | 0 | 0 | 0 | 0 | 0 | 0 | 0 | 0 | 0 | 0 | 0 | 0 | 0 | 0 | 0 | 0.9499 | 0.93864 | 0.9257 | 0.91076 | 0.89345 | 0.87333 | 0.8499 | 0.8226 | 0 | 0 | 0 | 0 | 0 | 0 | 0 | 0 | 0 | 0
7.1643
|  | L6 | 74.0546 | 74.0454 | 74.0177 | 73.9713 | 73.906 | 73.8214 | 73.7171 | 73.5924 | 73.4466 | 73.2788 | 73.0881 | 72.8732 | 72.6328 | 72.3653 | 72.0689 | 71.7415 | 71.3809 | 70.9843 | 70.5487 | 70.0705 | 69.5458 | 68.9699 | 68.3375 | 67.6425 | 66.8778 | 66.0352 | 65.1051 | 64.0763 | 62.9357 | 61.668 | 60.2551 | 58.6759 | 56.9052 | 54.9137 | 52.6671 | 50.1255 | 47.9731 | 48.2771 | 48.5432 | 48.7722 | 48.9648 | 49.1216 | 49.2431 | 49.3296 | 49.3815 | 49.3987 | 49.3815 | 49.3296 | 49.2431 | 49.1216 | 48.9648 | 48.7722 | 48.5432 | 48.2771 | 47.9731 | 47.6304 | 47.2479 | 46.8245 | 46.3588 | 45.8496 | 45.2953 | 44.6944 | 44.0451 | 43.3455 | 42.5938 | 41.7877 | 40.9254 | 40.0044 | 39.0225 | 37.9775 | 36.8669 | 35.6886 | 34.4404 | 33.1201 | 31.726 | 31.225 | 31.7187 | 32.1763 | 32.5982 | 32.9847 | 33.3363 | 33.6533 | 33.9359 | 34.1846 | 34.3996 | 34.581 | 34.7292 | 34.8443 | 34.9264 | 34.9756 | 34.992
|  |  | 0 | 0 | 0 | 0 | 0 | 0 | 0 | 0 | 0 | 0 | 0 | 0 | 0 | 0 | 0 | 0 | 0 | 0 | 0 | 0 | 0 | 0 | 0 | 0 | 0 | 0 | 0 | 0 | 0 | 0 | 0 | 0 | 0 | 0 | 0 | 0 | 0 | 0 | 0 | 0 | 0 | 0 | 0 | 0 | 0 | 0 | 0 | 0 | 0 | 0 | 0 | 0 | 0 | 0 | 0 | 0 | 0 | 0 | 0 | 0 | 0 | 0 | 0 | 0 | 0 | 0 | 0 | 0 | 0 | 0 | 0 | 0 | 0 | 0.9499 | 0.93864 | 0 | 0 | 0 | 0 | 0 | 0 | 0 | 0 | 0 | 0 | 0 | 0 | 0 | 0 | 0 | 0
1.8885
|  | L7 | 90 | 90 | 90 | 90 | 90 | 90 | 90 | 90 | 90 | 90 | 90 | 90 | 90 | 90 | 90 | 90 | 90 | 90 | 90 | 90 | 90 | 90 | 90 | 90 | 90 | 90 | 90 | 90 | 90 | 90 | 90 | 90 | 90 | 90 | 90 | 90 | 90 | 90 | 90 | 90 | 90 | 90 | 90 | 90 | 90 | 49.3987 | 49.3815 | 49.3296 | 49.2431 | 49.1216 | 48.9648 | 48.7722 | 48.5432 | 48.2771 | 47.9731 | 47.6304 | 47.2479 | 46.8245 | 46.3588 | 45.8496 | 45.2953 | 44.6944 | 44.0451 | 43.3455 | 42.5938 | 41.7877 | 40.9254 | 40.0044 | 39.0225 | 37.9775 | 36.8669 | 35.6886 | 34.4404 | 33.1201 | 31.726 | 30.2564 | 28.7103 | 27.6679 | 28.0532 | 28.4071 | 28.7295 | 29.0208 | 29.2809 | 29.5101 | 29.7085 | 29.8761 | 30.0132 | 30.1196 | 30.1957 | 30.2412 | 30.2564
|  |  | 0 | 0 | 0 | 0 | 0 | 0 | 0 | 0 | 0 | 0 | 0 | 0 | 0 | 0 | 0 | 0 | 0 | 0 | 0 | 0 | 0 | 0 | 0 | 0 | 0 | 0 | 0 | 0 | 0 | 0 | 0 | 0 | 0 | 0 | 0 | 0 | 0 | 0 | 0 | 0 | 0 | 0 | 0 | 0 | 0 | 0 | 0 | 0 | 0 | 0 | 0 | 0 | 0 | 0 | 0 | 0 | 0 | 0 | 0 | 0 | 0 | 0 | 0 | 0 | 0 | 0 | 0 | 0 | 0 | 0 | 0 | 0 | 0 | 0.9499 | 0.93864 | 0 | 0 | 0 | 0 | 0 | 0 | 0 | 0 | 0 | 0 | 0 | 0 | 0 | 0 | 0 | 0
1.8885
|  | L1 | 24.6236 | 24.6103 | 24.5707 | 24.5046 | 24.412 | 24.293 | 24.1475 | 23.9756 | 23.7772 | 23.5524 | 23.3012 | 23.0235 | 22.7195 | 22.3891 | 23.2846 | 24.6236 | 25.9086 | 27.1394 | 28.3159 | 29.4385 | 30.5075 | 31.5237 | 32.4878 | 33.4007 | 34.2633 | 35.0768 | 35.8422 | 36.5606 | 37.2331 | 37.8607 | 38.4445 | 38.9856 | 39.4849 | 39.9434 | 40.3618 | 40.7411 | 41.082 | 41.3851 | 41.6511 | 41.8805 | 42.0738 | 42.2315 | 42.3537 | 42.4408 | 42.4931 | 90 | 90 | 90 | 90 | 90 | 90 | 90 | 90 | 90 | 90 | 90 | 90 | 90 | 90 | 90 | 90 | 90 | 90 | 90 | 90 | 90 | 90 | 90 | 90 | 90 | 90 | 90 | 90 | 90 | 90 | 90 | 90 | 90 | 90 | 90 | 90 | 90 | 90 | 90 | 90 | 90 | 90 | 90 | 90 | 90 | 90
|  |  | 0 | 0 | 0 | 0 | 0 | 0 | 0 | 0 | 0 | 0 | 0 | 0 | 0 | 0 | 0 | 0 | 0 | 0 | 0 | 0 | 0 | 0 | 0 | 0 | 0 | 0 | 0 | 0 | 0 | 0 | 0 | 0 | 0 | 0 | 0 | 0 | 0 | 0 | 0 | 0 | 0 | 0 | 0 | 0 | 0 | 0 | 0 | 0 | 0 | 0 | 0 | 0 | 0 | 0 | 0 | 0 | 0 | 0 | 0 | 0 | 0 | 0 | 0 | 0 | 0 | 0 | 0 | 0 | 0 | 0 | 0 | 0 | 0 | 0.9499 | 0.93864 | 0.9257 | 0.91076 | 0.89345 | 0.87333 | 0.8499 | 0.8226 | 0.7908 | 0.75383 | 0.71094 | 0.66132 | 0.6041 | 0.53836 | 0.4631 | 0.37727 | 0.27976 | 0.1694
12.5132
|  | L2 | 28.8108 | 28.7961 | 28.7518 | 28.6781 | 28.5748 | 28.4419 | 28.2794 | 28.0872 | 27.8651 | 27.6132 | 27.3313 | 27.0194 | 26.6772 | 26.3049 | 25.9022 | 25.4691 | 25.9086 | 27.1394 | 28.3159 | 29.4385 | 30.5075 | 31.5237 | 32.4878 | 33.4007 | 34.2633 | 35.0768 | 35.8422 | 36.5606 | 37.2331 | 37.8607 | 38.4445 | 38.9856 | 39.4849 | 39.9434 | 40.3618 | 40.7411 | 41.082 | 41.3851 | 41.6511 | 41.8805 | 42.0738 | 42.2315 | 42.3537 | 42.4408 | 42.4931 | 42.5104 | 42.4931 | 42.4408 | 42.3537 | 42.2315 | 42.0738 | 41.8805 | 41.6511 | 41.3851 | 41.082 | 43.2454 | 45.8513 | 48.2022 | 50.3237 | 52.2399 | 53.9726 | 55.5417 | 56.9645 | 58.2568 | 59.4321 | 60.5024 | 61.4783 | 62.3691 | 63.1828 | 63.9265 | 64.6066 | 65.2285 | 65.7971 | 66.3166 | 66.7907 | 67.2229 | 67.616 | 67.9726 | 68.295 | 68.5852 | 68.8449 | 69.0757 | 69.2788 | 69.4556 | 69.6069 | 69.7335 | 69.8363 | 69.9156 | 69.972 | 70.0057 | 70.0169
| abr-ag |  | 0 | 0 | 0 | 0 | 0 | 0 | 0 | 0 | 0 | 0 | 0 | 0 | 0 | 0 | 0 | 0 | 0 | 0 | 0 | 0 | 0 | 0 | 0 | 0 | 0 | 0 | 0 | 0 | 0 | 0 | 0 | 0 | 0 | 0 | 0 | 0 | 0 | 0 | 0 | 0 | 0 | 0 | 0 | 0 | 0 | 0 | 0 | 0 | 0 | 0 | 0 | 0 | 0 | 0 | 0 | 0 | 0 | 0 | 0 | 0 | 0 | 0 | 0 | 0 | 0 | 0 | 0 | 0 | 0 | 0 | 0 | 0 | 0 | 0.9499 | 0.93864 | 0.9257 | 0.91076 | 0.89345 | 0.87333 | 0.8499 | 0.8226 | 0.7908 | 0.75383 | 0.71094 | 0.66132 | 0.6041 | 0.53836 | 0.4631 | 0.37727 | 0.27976 | 0.1694
12.5132
| X6=3*H/8 | L3 | 34.5085 | 34.4922 | 34.4433 | 34.3617 | 34.2474 | 34.1002 | 33.9199 | 33.7064 | 33.4594 | 33.1787 | 32.864 | 32.515 | 32.1314 | 31.7128 | 31.2589 | 30.7692 | 30.2436 | 29.6816 | 29.0828 | 29.4385 | 30.5075 | 31.5237 | 32.4878 | 33.4007 | 34.2633 | 35.0768 | 35.8422 | 36.5606 | 37.2331 | 37.8607 | 38.4445 | 38.9856 | 39.4849 | 39.9434 | 40.3618 | 40.7411 | 41.082 | 41.3851 | 41.6511 | 41.8805 | 42.0738 | 42.2315 | 42.3537 | 42.4408 | 42.4931 | 42.5104 | 42.4931 | 42.4408 | 42.3537 | 42.2315 | 42.0738 | 41.8805 | 41.6511 | 41.3851 | 41.082 | 40.7411 | 40.3618 | 39.9434 | 39.4849 | 38.9856 | 38.4445 | 37.8607 | 37.5563 | 38.9453 | 40.2491 | 41.4713 | 42.6157 | 43.6861 | 44.6858 | 45.6184 | 46.4873 | 47.2954 | 48.0458 | 48.7412 | 49.3841 | 49.9771 | 50.5221 | 51.0214 | 51.4767 | 51.8898 | 52.262 | 52.5949 | 52.8895 | 53.1471 | 53.3684 | 53.5544 | 53.7057 | 53.8228 | 53.9061 | 53.956 | 53.9726
|  |  | 0 | 0 | 0 | 0 | 0 | 0 | 0 | 0 | 0 | 0 | 0 | 0 | 0 | 0 | 0 | 0 | 0 | 0 | 0 | 0 | 0 | 0 | 0 | 0 | 0 | 0 | 0 | 0 | 0 | 0 | 0 | 0 | 0 | 0 | 0 | 0 | 0 | 0 | 0 | 0 | 0 | 0 | 0 | 0 | 0 | 0 | 0 | 0 | 0 | 0 | 0 | 0 | 0 | 0 | 0 | 0 | 0 | 0 | 0 | 0 | 0 | 0 | 0 | 0 | 0 | 0 | 0 | 0 | 0 | 0 | 0 | 0 | 0 | 0.9499 | 0.93864 | 0.9257 | 0.91076 | 0.89345 | 0.87333 | 0.8499 | 0.8226 | 0.7908 | 0.75383 | 0.71094 | 0.66132 | 0.6041 | 0.53836 | 0.4631 | 0.37727 | 0.27976 | 0.1694
12.5132
|  | L4 | 42.5104 | 42.4931 | 42.4408 | 42.3537 | 42.2315 | 42.0738 | 41.8805 | 41.6511 | 41.3851 | 41.082 | 40.7411 | 40.3618 | 39.9434 | 39.4849 | 38.9856 | 38.4445 | 37.8607 | 37.2331 | 36.5606 | 35.8422 | 35.0768 | 34.2633 | 33.4007 | 33.4007 | 34.2633 | 35.0768 | 35.8422 | 36.5606 | 37.2331 | 37.8607 | 38.4445 | 38.9856 | 39.4849 | 39.9434 | 40.3618 | 40.7411 | 41.082 | 41.3851 | 41.6511 | 41.8805 | 42.0738 | 42.2315 | 42.3537 | 42.4408 | 42.4931 | 42.5104 | 42.4931 | 42.4408 | 42.3537 | 42.2315 | 42.0738 | 41.8805 | 41.6511 | 41.3851 | 41.082 | 40.7411 | 40.3618 | 39.9434 | 39.4849 | 38.9856 | 38.4445 | 37.8607 | 37.2331 | 36.5606 | 35.8422 | 35.0768 | 34.2633 | 33.4007 | 33.4007 | 34.2633 | 35.0768 | 35.8422 | 36.5606 | 37.2331 | 37.8607 | 38.4445 | 38.9856 | 39.4849 | 39.9434 | 40.3618 | 40.7411 | 41.082 | 41.3851 | 41.6511 | 41.8805 | 42.0738 | 42.2315 | 42.3537 | 42.4408 | 42.4931 | 42.5104
|  |  | 0 | 0 | 0 | 0 | 0 | 0 | 0 | 0 | 0 | 0 | 0 | 0 | 0 | 0 | 0 | 0 | 0 | 0 | 0 | 0 | 0 | 0 | 0 | 0 | 0 | 0 | 0 | 0 | 0 | 0 | 0 | 0 | 0 | 0 | 0 | 0 | 0 | 0 | 0 | 0 | 0 | 0 | 0 | 0 | 0 | 0 | 0 | 0 | 0 | 0 | 0 | 0 | 0 | 0 | 0 | 0 | 0 | 0 | 0 | 0 | 0 | 0 | 0 | 0 | 0 | 0 | 0 | 0 | 0 | 0 | 0 | 0 | 0 | 0.9499 | 0.93864 | 0.9257 | 0.91076 | 0.89345 | 0.87333 | 0.8499 | 0.8226 | 0.7908 | 0 | 0 | 0 | 0 | 0 | 0 | 0 | 0 | 0
7.9551
|  | L5 | 53.9726 | 53.956 | 53.9061 | 53.8228 | 53.7057 | 53.5544 | 53.3684 | 53.1471 | 52.8895 | 52.5949 | 52.262 | 51.8898 | 51.4767 | 51.0214 | 50.5221 | 49.9771 | 49.3841 | 48.7412 | 48.0458 | 47.2954 | 46.4873 | 45.6184 | 44.6858 | 43.6861 | 42.6157 | 41.4713 | 40.2491 | 38.9453 | 37.5563 | 37.8607 | 38.4445 | 38.9856 | 39.4849 | 39.9434 | 40.3618 | 40.7411 | 41.082 | 41.3851 | 41.6511 | 41.8805 | 42.0738 | 42.2315 | 42.3537 | 42.4408 | 42.4931 | 42.5104 | 42.4931 | 42.4408 | 42.3537 | 42.2315 | 42.0738 | 41.8805 | 41.6511 | 41.3851 | 41.082 | 40.7411 | 40.3618 | 39.9434 | 39.4849 | 38.9856 | 38.4445 | 37.8607 | 21.029 | 22.0037 | 22.9413 | 23.8414 | 24.7037 | 25.5281 | 26.3145 | 27.063 | 27.7738 | 28.4469 | 29.0828 | 29.6816 | 30.2436 | 30.7692 | 31.2589 | 31.7128 | 32.1314 | 32.515 | 32.864 | 33.1787 | 33.4594 | 33.7064 | 33.9199 | 34.1002 | 34.2474 | 34.3617 | 34.4433 | 34.4922 | 34.5085
|  |  | 0 | 0 | 0 | 0 | 0 | 0 | 0 | 0 | 0 | 0 | 0 | 0 | 0 | 0 | 0 | 0 | 0 | 0 | 0 | 0 | 0 | 0 | 0 | 0 | 0 | 0 | 0 | 0 | 0 | 0 | 0 | 0 | 0 | 0 | 0 | 0 | 0 | 0 | 0 | 0 | 0 | 0 | 0 | 0 | 0 | 0 | 0 | 0 | 0 | 0 | 0 | 0 | 0 | 0 | 0 | 0 | 0 | 0 | 0 | 0 | 0 | 0 | 0 | 0 | 0 | 0 | 0 | 0 | 0 | 0 | 0 | 0 | 0 | 0.9499 | 0 | 0 | 0 | 0 | 0 | 0 | 0 | 0 | 0 | 0 | 0 | 0 | 0 | 0 | 0 | 0 | 0
0.9499
|  | L6 | 70.0169 | 70.0057 | 69.972 | 69.9156 | 69.8363 | 69.7335 | 69.6069 | 69.4556 | 69.2788 | 69.0757 | 68.8449 | 68.5852 | 68.295 | 67.9726 | 67.616 | 67.2229 | 66.7907 | 66.3166 | 65.7971 | 65.2285 | 64.6066 | 63.9265 | 63.1828 | 62.3691 | 61.4783 | 60.5024 | 59.4321 | 58.2568 | 56.9645 | 55.5417 | 53.9726 | 52.2399 | 50.3237 | 48.2022 | 45.8513 | 43.2454 | 41.082 | 41.3851 | 41.6511 | 41.8805 | 42.0738 | 42.2315 | 42.3537 | 42.4408 | 42.4931 | 42.5104 | 42.4931 | 42.4408 | 42.3537 | 42.2315 | 42.0738 | 41.8805 | 41.6511 | 41.3851 | 41.082 | 40.7411 | 40.3618 | 39.9434 | 39.4849 | 38.9856 | 38.4445 | 37.8607 | 37.2331 | 36.5606 | 35.8422 | 35.0768 | 34.2633 | 33.4007 | 32.4878 | 31.5237 | 30.5075 | 29.4385 | 28.3159 | 27.1394 | 25.9086 | 25.4691 | 25.9022 | 26.3049 | 26.6772 | 27.0194 | 27.3313 | 27.6132 | 27.8651 | 28.0872 | 28.2794 | 28.4419 | 28.5748 | 28.6781 | 28.7518 | 28.7961 | 28.8108
|  |  | 0 | 0 | 0 | 0 | 0 | 0 | 0 | 0 | 0 | 0 | 0 | 0 | 0 | 0 | 0 | 0 | 0 | 0 | 0 | 0 | 0 | 0 | 0 | 0 | 0 | 0 | 0 | 0 | 0 | 0 | 0 | 0 | 0 | 0 | 0 | 0 | 0 | 0 | 0 | 0 | 0 | 0 | 0 | 0 | 0 | 0 | 0 | 0 | 0 | 0 | 0 | 0 | 0 | 0 | 0 | 0 | 0 | 0 | 0 | 0 | 0 | 0 | 0 | 0 | 0 | 0 | 0 | 0 | 0 | 0 | 0 | 0 | 0 | 0 | 0 | 0 | 0 | 0 | 0 | 0 | 0 | 0 | 0 | 0 | 0 | 0 | 0 | 0 | 0 | 0 | 0
0
|  | L7 | 90 | 90 | 90 | 90 | 90 | 90 | 90 | 90 | 90 | 90 | 90 | 90 | 90 | 90 | 90 | 90 | 90 | 90 | 90 | 90 | 90 | 90 | 90 | 90 | 90 | 90 | 90 | 90 | 90 | 90 | 90 | 90 | 90 | 90 | 90 | 90 | 90 | 90 | 90 | 90 | 90 | 90 | 90 | 90 | 90 | 42.5104 | 42.4931 | 42.4408 | 42.3537 | 42.2315 | 42.0738 | 41.8805 | 41.6511 | 41.3851 | 41.082 | 40.7411 | 40.3618 | 39.9434 | 39.4849 | 38.9856 | 38.4445 | 37.8607 | 37.2331 | 36.5606 | 35.8422 | 35.0768 | 34.2633 | 33.4007 | 32.4878 | 31.5237 | 30.5075 | 29.4385 | 28.3159 | 27.1394 | 25.9086 | 24.6236 | 23.2846 | 22.3891 | 22.7195 | 23.0235 | 23.3012 | 23.5524 | 23.7772 | 23.9756 | 24.1475 | 24.293 | 24.412 | 24.5046 | 24.5707 | 24.6103 | 24.6236
|  |  | 0 | 0 | 0 | 0 | 0 | 0 | 0 | 0 | 0 | 0 | 0 | 0 | 0 | 0 | 0 | 0 | 0 | 0 | 0 | 0 | 0 | 0 | 0 | 0 | 0 | 0 | 0 | 0 | 0 | 0 | 0 | 0 | 0 | 0 | 0 | 0 | 0 | 0 | 0 | 0 | 0 | 0 | 0 | 0 | 0 | 0 | 0 | 0 | 0 | 0 | 0 | 0 | 0 | 0 | 0 | 0 | 0 | 0 | 0 | 0 | 0 | 0 | 0 | 0 | 0 | 0 | 0 | 0 | 0 | 0 | 0 | 0 | 0 | 0 | 0 | 0 | 0 | 0 | 0 | 0 | 0 | 0 | 0 | 0 | 0 | 0 | 0 | 0 | 0 | 0 | 0
0
|  | L1 | 18.4349 | 18.4245 | 18.3931 | 18.3407 | 18.2675 | 18.1734 | 18.0585 | 17.9229 | 17.7665 | 17.5896 | 17.3922 | 17.1744 | 16.9363 | 16.6781 | 17.3791 | 18.4349 | 19.4573 | 20.4452 | 21.3981 | 22.3153 | 23.1963 | 24.041 | 24.8491 | 25.6205 | 26.3552 | 27.0532 | 27.7148 | 28.34 | 28.9291 | 29.4823 | 30 | 30.4824 | 30.9299 | 31.3427 | 31.7211 | 32.0656 | 32.3762 | 32.6534 | 32.8974 | 33.1083 | 33.2864 | 33.4319 | 33.545 | 33.6256 | 33.674 | 90 | 90 | 90 | 90 | 90 | 90 | 90 | 90 | 90 | 90 | 90 | 90 | 90 | 90 | 90 | 90 | 90 | 90 | 90 | 90 | 90 | 90 | 90 | 90 | 90 | 90 | 90 | 90 | 90 | 90 | 90 | 90 | 90 | 90 | 90 | 90 | 90 | 90 | 90 | 90 | 90 | 90 | 90 | 90 | 90 | 90
|  |  | 0 | 0 | 0 | 0 | 0 | 0 | 0 | 0 | 0 | 0 | 0 | 0 | 0 | 0 | 0 | 0 | 0 | 0 | 0 | 0 | 0 | 0 | 0 | 0 | 0 | 0 | 0 | 0 | 0 | 0 | 0 | 0 | 0 | 0 | 0 | 0 | 0 | 0 | 0 | 0 | 0 | 0 | 0 | 0 | 0 | 0 | 0 | 0 | 0 | 0 | 0 | 0 | 0 | 0 | 0 | 0 | 0 | 0 | 0 | 0 | 0 | 0 | 0 | 0 | 0 | 0 | 0 | 0 | 0 | 0 | 0 | 0 | 0 | 0.9499 | 0.93864 | 0.9257 | 0.91076 | 0.89345 | 0.87333 | 0.8499 | 0.8226 | 0.7908 | 0.75383 | 0.71094 | 0.66132 | 0.6041 | 0.53836 | 0.4631 | 0.37727 | 0.27976 | 0.1694
12.5132
|  | L2 | 21.8014 | 21.7894 | 21.7533 | 21.6931 | 21.6089 | 21.5006 | 21.3684 | 21.2121 | 21.032 | 20.8279 | 20.6001 | 20.3485 | 20.0732 | 19.7744 | 19.4522 | 19.1066 | 19.4573 | 20.4452 | 21.3981 | 22.3153 | 23.1963 | 24.041 | 24.8491 | 25.6205 | 26.3552 | 27.0532 | 27.7148 | 28.34 | 28.9291 | 29.4823 | 30 | 30.4824 | 30.9299 | 31.3427 | 31.7211 | 32.0656 | 32.3762 | 32.6534 | 32.8974 | 33.1083 | 33.2864 | 33.4319 | 33.545 | 33.6256 | 33.674 | 33.6901 | 33.674 | 33.6256 | 33.545 | 33.4319 | 33.2864 | 33.1083 | 32.8974 | 32.6534 | 32.3762 | 34.3737 | 36.841 | 39.1274 | 41.2424 | 43.1964 | 45 | 46.664 | 48.1986 | 49.6138 | 50.9188 | 52.122 | 53.2315 | 54.2545 | 55.1975 | 56.0667 | 56.8674 | 57.6045 | 58.2825 | 58.9054 | 59.4769 | 60 | 60.4778 | 60.9128 | 61.3073 | 61.6635 | 61.9831 | 62.2677 | 62.5188 | 62.7376 | 62.9252 | 63.0825 | 63.2102 | 63.3088 | 63.379 | 63.421 | 63.4349
| abr-ag |  | 0 | 0 | 0 | 0 | 0 | 0 | 0 | 0 | 0 | 0 | 0 | 0 | 0 | 0 | 0 | 0 | 0 | 0 | 0 | 0 | 0 | 0 | 0 | 0 | 0 | 0 | 0 | 0 | 0 | 0 | 0 | 0 | 0 | 0 | 0 | 0 | 0 | 0 | 0 | 0 | 0 | 0 | 0 | 0 | 0 | 0 | 0 | 0 | 0 | 0 | 0 | 0 | 0 | 0 | 0 | 0 | 0 | 0 | 0 | 0 | 0 | 0 | 0 | 0 | 0 | 0 | 0 | 0 | 0 | 0 | 0 | 0 | 0 | 0.9499 | 0.93864 | 0.9257 | 0.91076 | 0.89345 | 0.87333 | 0.8499 | 0.8226 | 0.7908 | 0.75383 | 0.71094 | 0.66132 | 0.6041 | 0.53836 | 0.4631 | 0.37727 | 0.27976 | 0.1694
12.5132
| X7=2*H/8 | L3 | 26.5651 | 26.5511 | 26.5092 | 26.4394 | 26.3416 | 26.2158 | 26.062 | 25.8802 | 25.6704 | 25.4324 | 25.1663 | 24.8721 | 24.5496 | 24.199 | 23.8202 | 23.4132 | 22.9781 | 22.5149 | 22.0238 | 22.3153 | 23.1963 | 24.041 | 24.8491 | 25.6205 | 26.3552 | 27.0532 | 27.7148 | 28.34 | 28.9291 | 29.4823 | 30 | 30.4824 | 30.9299 | 31.3427 | 31.7211 | 32.0656 | 32.3762 | 32.6534 | 32.8974 | 33.1083 | 33.2864 | 33.4319 | 33.545 | 33.6256 | 33.674 | 33.6901 | 33.674 | 33.6256 | 33.545 | 33.4319 | 33.2864 | 33.1083 | 32.8974 | 32.6534 | 32.3762 | 32.0656 | 31.7211 | 31.3427 | 30.9299 | 30.4824 | 30 | 29.4823 | 29.2136 | 30.4464 | 31.619 | 32.7324 | 33.7877 | 34.7861 | 35.729 | 36.6177 | 37.4537 | 38.2385 | 38.9734 | 39.66 | 40.2995 | 40.8934 | 41.4428 | 41.949 | 42.4131 | 42.8362 | 43.2192 | 43.563 | 43.8685 | 44.1363 | 44.3671 | 44.5615 | 44.7198 | 44.8426 | 44.9301 | 44.9825 | 45
|  |  | 0 | 0 | 0 | 0 | 0 | 0 | 0 | 0 | 0 | 0 | 0 | 0 | 0 | 0 | 0 | 0 | 0 | 0 | 0 | 0 | 0 | 0 | 0 | 0 | 0 | 0 | 0 | 0 | 0 | 0 | 0 | 0 | 0 | 0 | 0 | 0 | 0 | 0 | 0 | 0 | 0 | 0 | 0 | 0 | 0 | 0 | 0 | 0 | 0 | 0 | 0 | 0 | 0 | 0 | 0 | 0 | 0 | 0 | 0 | 0 | 0 | 0 | 0 | 0 | 0 | 0 | 0 | 0 | 0 | 0 | 0 | 0 | 0 | 0.9499 | 0.93864 | 0.9257 | 0.91076 | 0.89345 | 0.87333 | 0.8499 | 0.8226 | 0.7908 | 0.75383 | 0.71094 | 0.66132 | 0 | 0 | 0 | 0 | 0 | 0
10.0812
|  | L4 | 33.6901 | 33.674 | 33.6256 | 33.545 | 33.4319 | 33.2864 | 33.1083 | 32.8974 | 32.6534 | 32.3762 | 32.0656 | 31.7211 | 31.3427 | 30.9299 | 30.4824 | 30 | 29.4823 | 28.9291 | 28.34 | 27.7148 | 27.0532 | 26.3552 | 25.6205 | 25.6205 | 26.3552 | 27.0532 | 27.7148 | 28.34 | 28.9291 | 29.4823 | 30 | 30.4824 | 30.9299 | 31.3427 | 31.7211 | 32.0656 | 32.3762 | 32.6534 | 32.8974 | 33.1083 | 33.2864 | 33.4319 | 33.545 | 33.6256 | 33.674 | 33.6901 | 33.674 | 33.6256 | 33.545 | 33.4319 | 33.2864 | 33.1083 | 32.8974 | 32.6534 | 32.3762 | 32.0656 | 31.7211 | 31.3427 | 30.9299 | 30.4824 | 30 | 29.4823 | 28.9291 | 28.34 | 27.7148 | 27.0532 | 26.3552 | 25.6205 | 25.6205 | 26.3552 | 27.0532 | 27.7148 | 28.34 | 28.9291 | 29.4823 | 30 | 30.4824 | 30.9299 | 31.3427 | 31.7211 | 32.0656 | 32.3762 | 32.6534 | 32.8974 | 33.1083 | 33.2864 | 33.4319 | 33.545 | 33.6256 | 33.674 | 33.6901
|  |  | 0 | 0 | 0 | 0 | 0 | 0 | 0 | 0 | 0 | 0 | 0 | 0 | 0 | 0 | 0 | 0 | 0 | 0 | 0 | 0 | 0 | 0 | 0 | 0 | 0 | 0 | 0 | 0 | 0 | 0 | 0 | 0 | 0 | 0 | 0 | 0 | 0 | 0 | 0 | 0 | 0 | 0 | 0 | 0 | 0 | 0 | 0 | 0 | 0 | 0 | 0 | 0 | 0 | 0 | 0 | 0 | 0 | 0 | 0 | 0 | 0 | 0 | 0 | 0 | 0 | 0 | 0 | 0 | 0 | 0 | 0 | 0 | 0 | 0 | 0 | 0 | 0 | 0 | 0 | 0 | 0 | 0 | 0 | 0 | 0 | 0 | 0 | 0 | 0 | 0 | 0
0
|  | L5 | 45 | 44.9825 | 44.9301 | 44.8426 | 44.7198 | 44.5615 | 44.3671 | 44.1363 | 43.8685 | 43.563 | 43.2192 | 42.8362 | 42.4131 | 41.949 | 41.4428 | 40.8934 | 40.2995 | 39.66 | 38.9734 | 38.2385 | 37.4537 | 36.6177 | 35.729 | 34.7861 | 33.7877 | 32.7324 | 31.619 | 30.4464 | 29.2136 | 29.4823 | 30 | 30.4824 | 30.9299 | 31.3427 | 31.7211 | 32.0656 | 32.3762 | 32.6534 | 32.8974 | 33.1083 | 33.2864 | 33.4319 | 33.545 | 33.6256 | 33.674 | 33.6901 | 33.674 | 33.6256 | 33.545 | 33.4319 | 33.2864 | 33.1083 | 32.8974 | 32.6534 | 32.3762 | 32.0656 | 31.7211 | 31.3427 | 30.9299 | 30.4824 | 30 | 29.4823 | 15.6208 | 16.3777 | 17.11 | 17.8171 | 18.4985 | 19.1536 | 19.7821 | 20.3837 | 20.958 | 21.5047 | 22.0238 | 22.5149 | 22.9781 | 23.4132 | 23.8202 | 24.199 | 24.5496 | 24.8721 | 25.1663 | 25.4324 | 25.6704 | 25.8802 | 26.062 | 26.2158 | 26.3416 | 26.4394 | 26.5092 | 26.5511 | 26.5651
|  |  | 0 | 0 | 0 | 0 | 0 | 0 | 0 | 0 | 0 | 0 | 0 | 0 | 0 | 0 | 0 | 0 | 0 | 0 | 0 | 0 | 0 | 0 | 0 | 0 | 0 | 0 | 0 | 0 | 0 | 0 | 0 | 0 | 0 | 0 | 0 | 0 | 0 | 0 | 0 | 0 | 0 | 0 | 0 | 0 | 0 | 0 | 0 | 0 | 0 | 0 | 0 | 0 | 0 | 0 | 0 | 0 | 0 | 0 | 0 | 0 | 0 | 0 | 0 | 0 | 0 | 0 | 0 | 0 | 0 | 0 | 0 | 0 | 0 | 0 | 0 | 0 | 0 | 0 | 0 | 0 | 0 | 0 | 0 | 0 | 0 | 0 | 0 | 0 | 0 | 0 | 0
0
|  | L6 | 63.4349 | 63.421 | 63.379 | 63.3088 | 63.2102 | 63.0825 | 62.9252 | 62.7376 | 62.5188 | 62.2677 | 61.9831 | 61.6635 | 61.3073 | 60.9128 | 60.4778 | 60 | 59.4769 | 58.9054 | 58.2825 | 57.6045 | 56.8674 | 56.0667 | 55.1975 | 54.2545 | 53.2315 | 52.122 | 50.9188 | 49.6138 | 48.1986 | 46.664 | 45 | 43.1964 | 41.2424 | 39.1274 | 36.841 | 34.3737 | 32.3762 | 32.6534 | 32.8974 | 33.1083 | 33.2864 | 33.4319 | 33.545 | 33.6256 | 33.674 | 33.6901 | 33.674 | 33.6256 | 33.545 | 33.4319 | 33.2864 | 33.1083 | 32.8974 | 32.6534 | 32.3762 | 32.0656 | 31.7211 | 31.3427 | 30.9299 | 30.4824 | 30 | 29.4823 | 28.9291 | 28.34 | 27.7148 | 27.0532 | 26.3552 | 25.6205 | 24.8491 | 24.041 | 23.1963 | 22.3153 | 21.3981 | 20.4452 | 19.4573 | 19.1066 | 19.4522 | 19.7744 | 20.0732 | 20.3485 | 20.6001 | 20.8279 | 21.032 | 21.2121 | 21.3684 | 21.5006 | 21.6089 | 21.6931 | 21.7533 | 21.7894 | 21.8014
|  |  | 0 | 0 | 0 | 0 | 0 | 0 | 0 | 0 | 0 | 0 | 0 | 0 | 0 | 0 | 0 | 0 | 0 | 0 | 0 | 0 | 0 | 0 | 0 | 0 | 0 | 0 | 0 | 0 | 0 | 0 | 0 | 0 | 0 | 0 | 0 | 0 | 0 | 0 | 0 | 0 | 0 | 0 | 0 | 0 | 0 | 0 | 0 | 0 | 0 | 0 | 0 | 0 | 0 | 0 | 0 | 0 | 0 | 0 | 0 | 0 | 0 | 0 | 0 | 0 | 0 | 0 | 0 | 0 | 0 | 0 | 0 | 0 | 0 | 0 | 0 | 0 | 0 | 0 | 0 | 0 | 0 | 0 | 0 | 0 | 0 | 0 | 0 | 0 | 0 | 0 | 0
0
|  | L7 | 90 | 90 | 90 | 90 | 90 | 90 | 90 | 90 | 90 | 90 | 90 | 90 | 90 | 90 | 90 | 90 | 90 | 90 | 90 | 90 | 90 | 90 | 90 | 90 | 90 | 90 | 90 | 90 | 90 | 90 | 90 | 90 | 90 | 90 | 90 | 90 | 90 | 90 | 90 | 90 | 90 | 90 | 90 | 90 | 90 | 33.6901 | 33.674 | 33.6256 | 33.545 | 33.4319 | 33.2864 | 33.1083 | 32.8974 | 32.6534 | 32.3762 | 32.0656 | 31.7211 | 31.3427 | 30.9299 | 30.4824 | 30 | 29.4823 | 28.9291 | 28.34 | 27.7148 | 27.0532 | 26.3552 | 25.6205 | 24.8491 | 24.041 | 23.1963 | 22.3153 | 21.3981 | 20.4452 | 19.4573 | 18.4349 | 17.3791 | 16.6781 | 16.9363 | 17.1744 | 17.3922 | 17.5896 | 17.7665 | 17.9229 | 18.0585 | 18.1734 | 18.2675 | 18.3407 | 18.3931 | 18.4245 | 18.4349
|  |  | 0 | 0 | 0 | 0 | 0 | 0 | 0 | 0 | 0 | 0 | 0 | 0 | 0 | 0 | 0 | 0 | 0 | 0 | 0 | 0 | 0 | 0 | 0 | 0 | 0 | 0 | 0 | 0 | 0 | 0 | 0 | 0 | 0 | 0 | 0 | 0 | 0 | 0 | 0 | 0 | 0 | 0 | 0 | 0 | 0 | 0 | 0 | 0 | 0 | 0 | 0 | 0 | 0 | 0 | 0 | 0 | 0 | 0 | 0 | 0 | 0 | 0 | 0 | 0 | 0 | 0 | 0 | 0 | 0 | 0 | 0 | 0 | 0 | 0 | 0 | 0 | 0 | 0 | 0 | 0 | 0 | 0 | 0 | 0 | 0 | 0 | 0 | 0 | 0 | 0 | 0
0
|  | L1 | 11.7683 | 11.7613 | 11.7404 | 11.7056 | 11.6569 | 11.5944 | 11.5181 | 11.4281 | 11.3244 | 11.2072 | 11.0767 | 10.9328 | 10.7758 | 10.6057 | 11.068 | 11.7683 | 12.4511 | 13.1157 | 13.7615 | 14.3876 | 14.9935 | 15.5787 | 16.1426 | 16.6848 | 17.2048 | 17.7023 | 18.177 | 18.6285 | 19.0566 | 19.461 | 19.8417 | 20.1983 | 20.5308 | 20.839 | 21.1229 | 21.3823 | 21.6171 | 21.8274 | 22.013 | 22.1739 | 22.3101 | 22.4216 | 22.5083 | 22.5703 | 22.6075 | 90 | 90 | 90 | 90 | 90 | 90 | 90 | 90 | 90 | 90 | 90 | 90 | 90 | 90 | 90 | 90 | 90 | 90 | 90 | 90 | 90 | 90 | 90 | 90 | 90 | 90 | 90 | 90 | 90 | 90 | 90 | 90 | 90 | 90 | 90 | 90 | 90 | 90 | 90 | 90 | 90 | 90 | 90 | 90 | 90 | 90
|  |  | 0 | 0 | 0 | 0 | 0 | 0 | 0 | 0 | 0 | 0 | 0 | 0 | 0 | 0 | 0 | 0 | 0 | 0 | 0 | 0 | 0 | 0 | 0 | 0 | 0 | 0 | 0 | 0 | 0 | 0 | 0 | 0 | 0 | 0 | 0 | 0 | 0 | 0 | 0 | 0 | 0 | 0 | 0 | 0 | 0 | 0 | 0 | 0 | 0 | 0 | 0 | 0 | 0 | 0 | 0 | 0 | 0 | 0 | 0 | 0 | 0 | 0 | 0 | 0 | 0 | 0 | 0 | 0 | 0 | 0 | 0 | 0 | 0 | 0.9499 | 0.93864 | 0.9257 | 0.91076 | 0.89345 | 0.87333 | 0.8499 | 0.8226 | 0.7908 | 0.75383 | 0.71094 | 0.66132 | 0.6041 | 0.53836 | 0.4631 | 0.37727 | 0.27976 | 0.1694
12.5132
|  | L2 | 14.0362 | 14.028 | 14.0034 | 13.9624 | 13.905 | 13.8312 | 13.7413 | 13.6351 | 13.5128 | 13.3745 | 13.2204 | 13.0505 | 12.8649 | 12.6639 | 12.4477 | 12.2163 | 12.4511 | 13.1157 | 13.7615 | 14.3876 | 14.9935 | 15.5787 | 16.1426 | 16.6848 | 17.2048 | 17.7023 | 18.177 | 18.6285 | 19.0566 | 19.461 | 19.8417 | 20.1983 | 20.5308 | 20.839 | 21.1229 | 21.3823 | 21.6171 | 21.8274 | 22.013 | 22.1739 | 22.3101 | 22.4216 | 22.5083 | 22.5703 | 22.6075 | 22.6199 | 22.6075 | 22.5703 | 22.5083 | 22.4216 | 22.3101 | 22.1739 | 22.013 | 21.8274 | 21.6171 | 23.1479 | 25.0917 | 26.9497 | 28.7212 | 30.4061 | 32.0054 | 33.5205 | 34.9532 | 36.3059 | 37.581 | 38.7813 | 39.9096 | 40.9685 | 41.9611 | 42.89 | 43.7579 | 44.5674 | 45.3211 | 46.0212 | 46.67 | 47.2695 | 47.8217 | 48.3283 | 48.7911 | 49.2115 | 49.5908 | 49.9305 | 50.2314 | 50.4947 | 50.7212 | 50.9116 | 51.0666 | 51.1866 | 51.272 | 51.3232 | 51.3402
| abr-ag |  | 0 | 0 | 0 | 0 | 0 | 0 | 0 | 0 | 0 | 0 | 0 | 0 | 0 | 0 | 0 | 0 | 0 | 0 | 0 | 0 | 0 | 0 | 0 | 0 | 0 | 0 | 0 | 0 | 0 | 0 | 0 | 0 | 0 | 0 | 0 | 0 | 0 | 0 | 0 | 0 | 0 | 0 | 0 | 0 | 0 | 0 | 0 | 0 | 0 | 0 | 0 | 0 | 0 | 0 | 0 | 0 | 0 | 0 | 0 | 0 | 0 | 0 | 0 | 0 | 0 | 0 | 0 | 0 | 0 | 0 | 0 | 0 | 0 | 0.9499 | 0.93864 | 0.9257 | 0.91076 | 0.89345 | 0.87333 | 0.8499 | 0.8226 | 0.7908 | 0.75383 | 0.71094 | 0.66132 | 0.6041 | 0.53836 | 0.4631 | 0.37727 | 0.27976 | 0.1694
12.5132
| X8=H/8 | L3 | 17.354 | 17.3441 | 17.3143 | 17.2646 | 17.1951 | 17.1059 | 16.9969 | 16.8682 | 16.72 | 16.5522 | 16.3651 | 16.1587 | 15.9331 | 15.6886 | 15.4253 | 15.1434 | 14.843 | 14.5245 | 14.1881 | 14.3876 | 14.9935 | 15.5787 | 16.1426 | 16.6848 | 17.2048 | 17.7023 | 18.177 | 18.6285 | 19.0566 | 19.461 | 19.8417 | 20.1983 | 20.5308 | 20.839 | 21.1229 | 21.3823 | 21.6171 | 21.8274 | 22.013 | 22.1739 | 22.3101 | 22.4216 | 22.5083 | 22.5703 | 22.6075 | 22.6199 | 22.6075 | 22.5703 | 22.5083 | 22.4216 | 22.3101 | 22.1739 | 22.013 | 21.8274 | 21.6171 | 21.3823 | 21.1229 | 20.839 | 20.5308 | 20.1983 | 19.8417 | 19.461 | 19.2643 | 20.1716 | 21.0461 | 21.8874 | 22.695 | 23.4686 | 24.2081 | 24.9132 | 25.5841 | 26.2206 | 26.8228 | 27.3909 | 27.9249 | 28.4252 | 28.8918 | 29.3249 | 29.7249 | 30.0919 | 30.4261 | 30.7277 | 30.997 | 31.2341 | 31.4392 | 31.6125 | 31.7541 | 31.8641 | 31.9426 | 31.9897 | 32.0054
|  |  | 0 | 0 | 0 | 0 | 0 | 0 | 0 | 0 | 0 | 0 | 0 | 0 | 0 | 0 | 0 | 0 | 0 | 0 | 0 | 0 | 0 | 0 | 0 | 0 | 0 | 0 | 0 | 0 | 0 | 0 | 0 | 0 | 0 | 0 | 0 | 0 | 0 | 0 | 0 | 0 | 0 | 0 | 0 | 0 | 0 | 0 | 0 | 0 | 0 | 0 | 0 | 0 | 0 | 0 | 0 | 0 | 0 | 0 | 0 | 0 | 0 | 0 | 0 | 0 | 0 | 0 | 0 | 0 | 0 | 0 | 0 | 0 | 0 | 0 | 0 | 0 | 0 | 0 | 0 | 0 | 0 | 0 | 0 | 0 | 0 | 0 | 0 | 0 | 0 | 0 | 0
0
|  | L4 | 22.6199 | 22.6075 | 22.5703 | 22.5083 | 22.4216 | 22.3101 | 22.1739 | 22.013 | 21.8274 | 21.6171 | 21.3823 | 21.1229 | 20.839 | 20.5308 | 20.1983 | 19.8417 | 19.461 | 19.0566 | 18.6285 | 18.177 | 17.7023 | 17.2048 | 16.6848 | 16.6848 | 17.2048 | 17.7023 | 18.177 | 18.6285 | 19.0566 | 19.461 | 19.8417 | 20.1983 | 20.5308 | 20.839 | 21.1229 | 21.3823 | 21.6171 | 21.8274 | 22.013 | 22.1739 | 22.3101 | 22.4216 | 22.5083 | 22.5703 | 22.6075 | 22.6199 | 22.6075 | 22.5703 | 22.5083 | 22.4216 | 22.3101 | 22.1739 | 22.013 | 21.8274 | 21.6171 | 21.3823 | 21.1229 | 20.839 | 20.5308 | 20.1983 | 19.8417 | 19.461 | 19.0566 | 18.6285 | 18.177 | 17.7023 | 17.2048 | 16.6848 | 16.6848 | 17.2048 | 17.7023 | 18.177 | 18.6285 | 19.0566 | 19.461 | 19.8417 | 20.1983 | 20.5308 | 20.839 | 21.1229 | 21.3823 | 21.6171 | 21.8274 | 22.013 | 22.1739 | 22.3101 | 22.4216 | 22.5083 | 22.5703 | 22.6075 | 22.6199
|  |  | 0 | 0 | 0 | 0 | 0 | 0 | 0 | 0 | 0 | 0 | 0 | 0 | 0 | 0 | 0 | 0 | 0 | 0 | 0 | 0 | 0 | 0 | 0 | 0 | 0 | 0 | 0 | 0 | 0 | 0 | 0 | 0 | 0 | 0 | 0 | 0 | 0 | 0 | 0 | 0 | 0 | 0 | 0 | 0 | 0 | 0 | 0 | 0 | 0 | 0 | 0 | 0 | 0 | 0 | 0 | 0 | 0 | 0 | 0 | 0 | 0 | 0 | 0 | 0 | 0 | 0 | 0 | 0 | 0 | 0 | 0 | 0 | 0 | 0 | 0 | 0 | 0 | 0 | 0 | 0 | 0 | 0 | 0 | 0 | 0 | 0 | 0 | 0 | 0 | 0 | 0
0
|  | L5 | 32.0054 | 31.9897 | 31.9426 | 31.8641 | 31.7541 | 31.6125 | 31.4392 | 31.2341 | 30.997 | 30.7277 | 30.4261 | 30.0919 | 29.7249 | 29.3249 | 28.8918 | 28.4252 | 27.9249 | 27.3909 | 26.8228 | 26.2206 | 25.5841 | 24.9132 | 24.2081 | 23.4686 | 22.695 | 21.8874 | 21.0461 | 20.1716 | 19.2643 | 19.461 | 19.8417 | 20.1983 | 20.5308 | 20.839 | 21.1229 | 21.3823 | 21.6171 | 21.8274 | 22.013 | 22.1739 | 22.3101 | 22.4216 | 22.5083 | 22.5703 | 22.6075 | 22.6199 | 22.6075 | 22.5703 | 22.5083 | 22.4216 | 22.3101 | 22.1739 | 22.013 | 21.8274 | 21.6171 | 21.3823 | 21.1229 | 20.839 | 20.5308 | 20.1983 | 19.8417 | 19.461 | 9.9122 | 10.4082 | 10.8903 | 11.3579 | 11.8106 | 12.2478 | 12.6691 | 13.0742 | 13.4626 | 13.834 | 14.1881 | 14.5245 | 14.843 | 15.1434 | 15.4253 | 15.6886 | 15.9331 | 16.1587 | 16.3651 | 16.5522 | 16.72 | 16.8682 | 16.9969 | 17.1059 | 17.1951 | 17.2646 | 17.3143 | 17.3441 | 17.354
|  |  | 0 | 0 | 0 | 0 | 0 | 0 | 0 | 0 | 0 | 0 | 0 | 0 | 0 | 0 | 0 | 0 | 0 | 0 | 0 | 0 | 0 | 0 | 0 | 0 | 0 | 0 | 0 | 0 | 0 | 0 | 0 | 0 | 0 | 0 | 0 | 0 | 0 | 0 | 0 | 0 | 0 | 0 | 0 | 0 | 0 | 0 | 0 | 0 | 0 | 0 | 0 | 0 | 0 | 0 | 0 | 0 | 0 | 0 | 0 | 0 | 0 | 0 | 0 | 0 | 0 | 0 | 0 | 0 | 0 | 0 | 0 | 0 | 0 | 0 | 0 | 0 | 0 | 0 | 0 | 0 | 0 | 0 | 0 | 0 | 0 | 0 | 0 | 0 | 0 | 0 | 0
0
|  | L6 | 51.3402 | 51.3232 | 51.272 | 51.1866 | 51.0666 | 50.9116 | 50.7212 | 50.4947 | 50.2314 | 49.9305 | 49.5908 | 49.2115 | 48.7911 | 48.3283 | 47.8217 | 47.2695 | 46.67 | 46.0212 | 45.3211 | 44.5674 | 43.7579 | 42.89 | 41.9611 | 40.9685 | 39.9096 | 38.7813 | 37.581 | 36.3059 | 34.9532 | 33.5205 | 32.0054 | 30.4061 | 28.7212 | 26.9497 | 25.0917 | 23.1479 | 21.6171 | 21.8274 | 22.013 | 22.1739 | 22.3101 | 22.4216 | 22.5083 | 22.5703 | 22.6075 | 22.6199 | 22.6075 | 22.5703 | 22.5083 | 22.4216 | 22.3101 | 22.1739 | 22.013 | 21.8274 | 21.6171 | 21.3823 | 21.1229 | 20.839 | 20.5308 | 20.1983 | 19.8417 | 19.461 | 19.0566 | 18.6285 | 18.177 | 17.7023 | 17.2048 | 16.6848 | 16.1426 | 15.5787 | 14.9935 | 14.3876 | 13.7615 | 13.1157 | 12.4511 | 12.2163 | 12.4477 | 12.6639 | 12.8649 | 13.0505 | 13.2204 | 13.3745 | 13.5128 | 13.6351 | 13.7413 | 13.8312 | 13.905 | 13.9624 | 14.0034 | 14.028 | 14.0362
|  |  | 0 | 0 | 0 | 0 | 0 | 0 | 0 | 0 | 0 | 0 | 0 | 0 | 0 | 0 | 0 | 0 | 0 | 0 | 0 | 0 | 0 | 0 | 0 | 0 | 0 | 0 | 0 | 0 | 0 | 0 | 0 | 0 | 0 | 0 | 0 | 0 | 0 | 0 | 0 | 0 | 0 | 0 | 0 | 0 | 0 | 0 | 0 | 0 | 0 | 0 | 0 | 0 | 0 | 0 | 0 | 0 | 0 | 0 | 0 | 0 | 0 | 0 | 0 | 0 | 0 | 0 | 0 | 0 | 0 | 0 | 0 | 0 | 0 | 0 | 0 | 0 | 0 | 0 | 0 | 0 | 0 | 0 | 0 | 0 | 0 | 0 | 0 | 0 | 0 | 0 | 0
0
|  | L7 | 90 | 90 | 90 | 90 | 90 | 90 | 90 | 90 | 90 | 90 | 90 | 90 | 90 | 90 | 90 | 90 | 90 | 90 | 90 | 90 | 90 | 90 | 90 | 90 | 90 | 90 | 90 | 90 | 90 | 90 | 90 | 90 | 90 | 90 | 90 | 90 | 90 | 90 | 90 | 90 | 90 | 90 | 90 | 90 | 90 | 22.6199 | 22.6075 | 22.5703 | 22.5083 | 22.4216 | 22.3101 | 22.1739 | 22.013 | 21.8274 | 21.6171 | 21.3823 | 21.1229 | 20.839 | 20.5308 | 20.1983 | 19.8417 | 19.461 | 19.0566 | 18.6285 | 18.177 | 17.7023 | 17.2048 | 16.6848 | 16.1426 | 15.5787 | 14.9935 | 14.3876 | 13.7615 | 13.1157 | 12.4511 | 11.7683 | 11.068 | 10.6057 | 10.7758 | 10.9328 | 11.0767 | 11.2072 | 11.3244 | 11.4281 | 11.5181 | 11.5944 | 11.6569 | 11.7056 | 11.7404 | 11.7613 | 11.7683
|  |  | 0 | 0 | 0 | 0 | 0 | 0 | 0 | 0 | 0 | 0 | 0 | 0 | 0 | 0 | 0 | 0 | 0 | 0 | 0 | 0 | 0 | 0 | 0 | 0 | 0 | 0 | 0 | 0 | 0 | 0 | 0 | 0 | 0 | 0 | 0 | 0 | 0 | 0 | 0 | 0 | 0 | 0 | 0 | 0 | 0 | 0 | 0 | 0 | 0 | 0 | 0 | 0 | 0 | 0 | 0 | 0 | 0 | 0 | 0 | 0 | 0 | 0 | 0 | 0 | 0 | 0 | 0 | 0 | 0 | 0 | 0 | 0 | 0 | 0 | 0 | 0 | 0 | 0 | 0 | 0 | 0 | 0 | 0 | 0 | 0 | 0 | 0 | 0 | 0 | 0 | 0
0
|  | L1 | 4.7636 | 4.7608 | 4.7521 | 4.7377 | 4.7175 | 4.6916 | 4.66 | 4.6228 | 4.5799 | 4.5315 | 4.4776 | 4.4182 | 4.3535 | 4.2834 | 4.474 | 4.7636 | 5.0473 | 5.3245 | 5.5951 | 5.8586 | 6.1148 | 6.3634 | 6.6041 | 6.8366 | 7.0606 | 7.2758 | 7.4821 | 7.6792 | 7.8669 | 8.045 | 8.2132 | 8.3714 | 8.5195 | 8.6572 | 8.7845 | 8.9011 | 9.007 | 9.102 | 9.1861 | 9.2592 | 9.3211 | 9.3719 | 9.4114 | 9.4397 | 9.4567 | 9.4623 | 90 | 90 | 90 | 90 | 90 | 90 | 90 | 90 | 90 | 90 | 90 | 90 | 90 | 90 | 90 | 90 | 90 | 90 | 90 | 90 | 90 | 90 | 90 | 90 | 90 | 90 | 90 | 90 | 90 | 90 | 90 | 90 | 90 | 90 | 90 | 90 | 90 | 90 | 90 | 90 | 90 | 90 | 90 | 90 | 90
|  |  | 0 | 0 | 0 | 0 | 0 | 0 | 0 | 0 | 0 | 0 | 0 | 0 | 0 | 0 | 0 | 0 | 0 | 0 | 0 | 0 | 0 | 0 | 0 | 0 | 0 | 0 | 0 | 0 | 0 | 0 | 0 | 0 | 0 | 0 | 0 | 0 | 0 | 0 | 0 | 0 | 0 | 0 | 0 | 0 | 0 | 0 | 0 | 0 | 0 | 0 | 0 | 0 | 0 | 0 | 0 | 0 | 0 | 0 | 0 | 0 | 0 | 0 | 0 | 0 | 0 | 0 | 0 | 0 | 0 | 0 | 0 | 0 | 0 | 0.9499 | 0.93864 | 0.9257 | 0.91076 | 0.89345 | 0.87333 | 0.8499 | 0.8226 | 0.7908 | 0.75383 | 0.71094 | 0.66132 | 0.6041 | 0.53836 | 0.4631 | 0.37727 | 0.27976 | 0.1694
12.5132
|  | L2 | 5.7106 | 5.7071 | 5.6968 | 5.6795 | 5.6554 | 5.6244 | 5.5866 | 5.542 | 5.4908 | 5.4328 | 5.3683 | 5.2972 | 5.2197 | 5.1359 | 5.0458 | 4.9496 | 5.0473 | 5.3245 | 5.5951 | 5.8586 | 6.1148 | 6.3634 | 6.6041 | 6.8366 | 7.0606 | 7.2758 | 7.4821 | 7.6792 | 7.8669 | 8.045 | 8.2132 | 8.3714 | 8.5195 | 8.6572 | 8.7845 | 8.9011 | 9.007 | 9.102 | 9.1861 | 9.2592 | 9.3211 | 9.3719 | 9.4114 | 9.4397 | 9.4567 | 9.4623 | 9.4567 | 9.4397 | 9.4114 | 9.3719 | 9.3211 | 9.2592 | 9.1861 | 9.102 | 9.007 | 9.7043 | 10.6088 | 11.4954 | 12.3629 | 13.2102 | 14.0362 | 14.8401 | 15.6208 | 16.3777 | 17.11 | 17.8171 | 18.4985 | 19.1536 | 19.7821 | 20.3837 | 20.958 | 21.5047 | 22.0238 | 22.5149 | 22.9781 | 23.4132 | 23.8202 | 24.199 | 24.5496 | 24.8721 | 25.1663 | 25.4324 | 25.6704 | 25.8802 | 26.062 | 26.2158 | 26.3416 | 26.4394 | 26.5092 | 26.5511 | 26.5651
| abr-ag |  | 0 | 0 | 0 | 0 | 0 | 0 | 0 | 0 | 0 | 0 | 0 | 0 | 0 | 0 | 0 | 0 | 0 | 0 | 0 | 0 | 0 | 0 | 0 | 0 | 0 | 0 | 0 | 0 | 0 | 0 | 0 | 0 | 0 | 0 | 0 | 0 | 0 | 0 | 0 | 0 | 0 | 0 | 0 | 0 | 0 | 0 | 0 | 0 | 0 | 0 | 0 | 0 | 0 | 0 | 0 | 0 | 0 | 0 | 0 | 0 | 0 | 0 | 0 | 0 | 0 | 0 | 0 | 0 | 0 | 0 | 0 | 0 | 0 | 0 | 0 | 0 | 0 | 0 | 0 | 0 | 0 | 0 | 0 | 0 | 0 | 0 | 0 | 0 | 0 | 0 | 0 | [6 empty] | x8 | 0% | 12.5132 | 12.5132 | 0 | 0 | 0 | 0 | 0
|  |  | 0 | [96 empty] | x7 | 0% | 12.5132 | 12.5132 | 10.0812 | 0 | 0 | 0 | 0
| X9=0 | L3 | 7.125 | 7.1207 | 7.1078 | 7.0864 | 7.0564 | 7.0179 | 6.9709 | 6.9155 | 6.8517 | 6.7796 | 6.6994 | 6.611 | 6.5146 | 6.4103 | 6.2982 | 6.1784 | 6.0511 | 5.9164 | 5.7745 | 5.8586 | 6.1148 | 6.3634 | 6.6041 | 6.8366 | 7.0606 | 7.2758 | 7.4821 | 7.6792 | 7.8669 | 8.045 | 8.2132 | 8.3714 | 8.5195 | 8.6572 | 8.7845 | 8.9011 | 9.007 | 9.102 | 9.1861 | 9.2592 | 9.3211 | 9.3719 | 9.4114 | 9.4397 | 9.4567 | 9.4623 | 9.4567 | 9.4397 | 9.4114 | 9.3719 | 9.3211 | 9.2592 | 9.1861 | 9.102 | 9.007 | 8.9011 | 8.7845 | 8.6572 | 8.5195 | 8.3714 | 8.2132 | 8.045 | 7.9583 | 8.3596 | 8.75 | 9.1292 | 9.4967 | 9.852 | 10.1948 | 10.5248 | 10.8415 | 11.1447 | 11.4341 | 11.7093 | 11.9701 | 12.2163 | 12.4477 | 12.6639 | 12.8649 | 13.0505 | 13.2204 | 13.3745 | 13.5128 | 13.6351 | 13.7413 | 13.8312 | 13.905 | 13.9624 | 14.0034 | 14.028 | 14.0362 | [6 empty] | x6 | 0% | 12.5132 | 12.5132 | 12.5132 | 7.9551 | 0.9499 | 0 | 0
|  |  | 0 | 0 | 0 | 0 | 0 | 0 | 0 | 0 | 0 | 0 | 0 | 0 | 0 | 0 | 0 | 0 | 0 | 0 | 0 | 0 | 0 | 0 | 0 | 0 | 0 | 0 | 0 | 0 | 0 | 0 | 0 | 0 | 0 | 0 | 0 | 0 | 0 | 0 | 0 | 0 | 0 | 0 | 0 | 0 | 0 | 0 | 0 | 0 | 0 | 0 | 0 | 0 | 0 | 0 | 0 | 0 | 0 | 0 | 0 | 0 | 0 | 0 | 0 | 0 | 0 | 0 | 0 | 0 | 0 | 0 | 0 | 0 | 0 | 0 | 0 | 0 | 0 | 0 | 0 | 0 | 0 | 0 | 0 | 0 | 0 | 0 | 0 | 0 | 0 | 0 | 0 | [6 empty] | x5 | 0% | 12.5132 | 12.5132 | 12.5132 | 12.3438 | 7.1643 | 1.8885 | 1.8885
|  |  | 0 | [96 empty] | x4 | 0% | 12.5132 | 12.5132 | 12.5132 | 12.5132 | 11.2236 | 6.3417 | 2.8142
|  | L4 | 9.4623 | 9.4567 | 9.4397 | 9.4114 | 9.3719 | 9.3211 | 9.2592 | 9.1861 | 9.102 | 9.007 | 8.9011 | 8.7845 | 8.6572 | 8.5195 | 8.3714 | 8.2132 | 8.045 | 7.8669 | 7.6792 | 7.4821 | 7.2758 | 7.0606 | 6.8366 | 6.8366 | 7.0606 | 7.2758 | 7.4821 | 7.6792 | 7.8669 | 8.045 | 8.2132 | 8.3714 | 8.5195 | 8.6572 | 8.7845 | 8.9011 | 9.007 | 9.102 | 9.1861 | 9.2592 | 9.3211 | 9.3719 | 9.4114 | 9.4397 | 9.4567 | 9.4623 | 9.4567 | 9.4397 | 9.4114 | 9.3719 | 9.3211 | 9.2592 | 9.1861 | 9.102 | 9.007 | 8.9011 | 8.7845 | 8.6572 | 8.5195 | 8.3714 | 8.2132 | 8.045 | 7.8669 | 7.6792 | 7.4821 | 7.2758 | 7.0606 | 6.8366 | 6.8366 | 7.0606 | 7.2758 | 7.4821 | 7.6792 | 7.8669 | 8.045 | 8.2132 | 8.3714 | 8.5195 | 8.6572 | 8.7845 | 8.9011 | 9.007 | 9.102 | 9.1861 | 9.2592 | 9.3211 | 9.3719 | 9.4114 | 9.4397 | 9.4567 | 9.4623 | [6 empty] | x3 | 0% | 12.5132 | 12.5132 | 12.5132 | 12.5132 | 12.5132 | 10.0812 | 5.4918
|  |  | 0 | 0 | 0 | 0 | 0 | 0 | 0 | 0 | 0 | 0 | 0 | 0 | 0 | 0 | 0 | 0 | 0 | 0 | 0 | 0 | 0 | 0 | 0 | 0 | 0 | 0 | 0 | 0 | 0 | 0 | 0 | 0 | 0 | 0 | 0 | 0 | 0 | 0 | 0 | 0 | 0 | 0 | 0 | 0 | 0 | 0 | 0 | 0 | 0 | 0 | 0 | 0 | 0 | 0 | 0 | 0 | 0 | 0 | 0 | 0 | 0 | 0 | 0 | 0 | 0 | 0 | 0 | 0 | 0 | 0 | 0 | 0 | 0 | 0 | 0 | 0 | 0 | 0 | 0 | 0 | 0 | 0 | 0 | 0 | 0 | 0 | 0 | 0 | 0 | 0 | 0 | [6 empty] | x2 | 0% | 12.5132 | 12.5132 | 12.5132 | 12.5132 | 12.5132 | 12.064 | 9.4199
|  |  | 0 | [96 empty] | x1 | 0% | 12.5132 | 12.5132 | 12.5132 | 12.5132 | 12.5132 | 12.5132 | 11.6867
|  | L5 | 14.0362 | 14.028 | 14.0034 | 13.9624 | 13.905 | 13.8312 | 13.7413 | 13.6351 | 13.5128 | 13.3745 | 13.2204 | 13.0505 | 12.8649 | 12.6639 | 12.4477 | 12.2163 | 11.9701 | 11.7093 | 11.4341 | 11.1447 | 10.8415 | 10.5248 | 10.1948 | 9.852 | 9.4967 | 9.1292 | 8.75 | 8.3596 | 7.9583 | 8.045 | 8.2132 | 8.3714 | 8.5195 | 8.6572 | 8.7845 | 8.9011 | 9.007 | 9.102 | 9.1861 | 9.2592 | 9.3211 | 9.3719 | 9.4114 | 9.4397 | 9.4567 | 9.4623 | 9.4567 | 9.4397 | 9.4114 | 9.3719 | 9.3211 | 9.2592 | 9.1861 | 9.102 | 9.007 | 8.9011 | 8.7845 | 8.6572 | 8.5195 | 8.3714 | 8.2132 | 8.045 | 3.9984 | 4.2022 | 4.4007 | 4.5938 | 4.7812 | 4.9627 | 5.1381 | 5.3072 | 5.4697 | 5.6256 | 5.7745 | 5.9164 | 6.0511 | 6.1784 | 6.2982 | 6.4103 | 6.5146 | 6.611 | 6.6994 | 6.7796 | 6.8517 | 6.9155 | 6.9709 | 7.0179 | 7.0564 | 7.0864 | 7.1078 | 7.1207 | 7.125 | [7 empty] | L1 | L2 | L3 | L3 | L4 | L5 | L6 | L7
|  |  | 0 | 0 | 0 | 0 | 0 | 0 | 0 | 0 | 0 | 0 | 0 | 0 | 0 | 0 | 0 | 0 | 0 | 0 | 0 | 0 | 0 | 0 | 0 | 0 | 0 | 0 | 0 | 0 | 0 | 0 | 0 | 0 | 0 | 0 | 0 | 0 | 0 | 0 | 0 | 0 | 0 | 0 | 0 | 0 | 0 | 0 | 0 | 0 | 0 | 0 | 0 | 0 | 0 | 0 | 0 | 0 | 0 | 0 | 0 | 0 | 0 | 0 | 0 | 0 | 0 | 0 | 0 | 0 | 0 | 0 | 0 | 0 | 0 | 0 | 0 | 0 | 0 | 0 | 0 | 0 | 0 | 0 | 0 | 0 | 0 | 0 | 0 | 0 | 0 | 0 | 0
0
|  | L6 | 26.5651 | 26.5511 | 26.5092 | 26.4394 | 26.3416 | 26.2158 | 26.062 | 25.8802 | 25.6704 | 25.4324 | 25.1663 | 24.8721 | 24.5496 | 24.199 | 23.8202 | 23.4132 | 22.9781 | 22.5149 | 22.0238 | 21.5047 | 20.958 | 20.3837 | 19.7821 | 19.1536 | 18.4985 | 17.8171 | 17.11 | 16.3777 | 15.6208 | 14.8401 | 14.0362 | 13.2102 | 12.3629 | 11.4954 | 10.6088 | 9.7043 | 9.007 | 9.102 | 9.1861 | 9.2592 | 9.3211 | 9.3719 | 9.4114 | 9.4397 | 9.4567 | 9.4623 | 9.4567 | 9.4397 | 9.4114 | 9.3719 | 9.3211 | 9.2592 | 9.1861 | 9.102 | 9.007 | 8.9011 | 8.7845 | 8.6572 | 8.5195 | 8.3714 | 8.2132 | 8.045 | 7.8669 | 7.6792 | 7.4821 | 7.2758 | 7.0606 | 6.8366 | 6.6041 | 6.3634 | 6.1148 | 5.8586 | 5.5951 | 5.3245 | 5.0473 | 4.9496 | 5.0458 | 5.1359 | 5.2197 | 5.2972 | 5.3683 | 5.4328 | 5.4908 | 5.542 | 5.5866 | 5.6244 | 5.6554 | 5.6795 | 5.6968 | 5.7071 | 5.7106 | [6 empty] | L2: mar-sep; L2: abr-ag; L3: 8.9135
|  |  | 0 | 0 | 0 | 0 | 0 | 0 | 0 | 0 | 0 | 0 | 0 | 0 | 0 | 0 | 0 | 0 | 0 | 0 | 0 | 0 | 0 | 0 | 0 | 0 | 0 | 0 | 0 | 0 | 0 | 0 | 0 | 0 | 0 | 0 | 0 | 0 | 0 | 0 | 0 | 0 | 0 | 0 | 0 | 0 | 0 | 0 | 0 | 0 | 0 | 0 | 0 | 0 | 0 | 0 | 0 | 0 | 0 | 0 | 0 | 0 | 0 | 0 | 0 | 0 | 0 | 0 | 0 | 0 | 0 | 0 | 0 | 0 | 0 | 0 | 0 | 0 | 0 | 0 | 0 | 0 | 0 | 0 | 0 | 0 | 0 | 0 | 0 | 0 | 0 | 0 | 0
|  |  | 0 | [97 empty] | 625.7% | 12.5132 | 8.7769 | 2.5203 | 0 | 0 | 0
|  | L7 | 90 | 90 | 90 | 90 | 90 | 90 | 90 | 90 | 90 | 90 | 90 | 90 | 90 | 90 | 90 | 90 | 90 | 90 | 90 | 90 | 90 | 90 | 90 | 90 | 90 | 90 | 90 | 90 | 90 | 90 | 90 | 90 | 90 | 90 | 90 | 90 | 90 | 90 | 90 | 90 | 90 | 90 | 90 | 90 | 90 | #DIV/0! | 9.4567 | 9.4397 | 9.4114 | 9.3719 | 9.3211 | 9.2592 | 9.1861 | 9.102 | 9.007 | 8.9011 | 8.7845 | 8.6572 | 8.5195 | 8.3714 | 8.2132 | 8.045 | 7.8669 | 7.6792 | 7.4821 | 7.2758 | 7.0606 | 6.8366 | 6.6041 | 6.3634 | 6.1148 | 5.8586 | 5.5951 | 5.3245 | 5.0473 | 4.7636 | 4.474 | 4.2834 | 4.3535 | 4.4182 | 4.4776 | 4.5315 | 4.5799 | 4.6228 | 4.66 | 4.6916 | 4.7175 | 4.7377 | 4.7521 | 4.7608 | 4.7636 | [7 empty] | 625.7% | 12.5132 | 11.9052 | 7.6374 | 2.2262 | 0.23747 | 0
|  |  | 0 | 0 | 0 | 0 | 0 | 0 | 0 | 0 | 0 | 0 | 0 | 0 | 0 | 0 | 0 | 0 | 0 | 0 | 0 | 0 | 0 | 0 | 0 | 0 | 0 | 0 | 0 | 0 | 0 | 0 | 0 | 0 | 0 | 0 | 0 | 0 | 0 | 0 | 0 | 0 | 0 | 0 | 0 | 0 | 0 | #DIV/0! | 0 | 0 | 0 | 0 | 0 | 0 | 0 | 0 | 0 | 0 | 0 | 0 | 0 | 0 | 0 | 0 | 0 | 0 | 0 | 0 | 0 | 0 | 0 | 0 | 0 | 0 | 0 | 0 | 0 | 0 | 0 | 0 | 0 | 0 | 0 | 0 | 0 | 0 | 0 | 0 | 0 | 0 | 0 | 0 | 0 | [7 empty] | 625.7% | 12.5132 | 12.5132 | 11.3313 | 7.1033 | 2.5007 | 0.94427
|  |  | #DIV/0! | [97 empty] | 625.7% | 12.5132 | 12.5132 | 12.4708 | 10.8112 | 6.6545 | 3.2332
[101 empty] | 625.7% | 12.5132 | 12.5132 | 12.5132 | 12.1908 | 10.0399 | 6.1822
[101 empty] | 625.7% | 12.5132 | 12.5132 | 12.5132 | 12.5132 | 11.7929 | 9.2642
[101 empty] | 625.7% | 12.5132 | 12.5132 | 12.5132 | 12.5132 | 12.4009 | 11.4209
|  | L1 | 47.2906 | 47.2732 | 47.221 | 47.1337 | 47.0112 | 46.8532 | 46.6592 | 46.4286 | 46.1609 | 45.8553 | 45.5111 | 45.1272 | 44.7027 | 44.2364 | 45.4882 | 47.2906 | 48.9454 | 50.4649 | 51.8604 | 53.1425 | 54.3207 | 55.4037 | 56.3995 | 57.3152 | 58.1572 | 58.9312 | 59.6425 | 60.2955 | 60.8946 | 61.4434 | 61.9451 | 62.4028 | 62.8191 | 63.1963 | 63.5366 | 63.8416 | 64.1132 | 64.3526 | 64.5611 | 64.7397 | 64.8895 | 65.011 | 65.1049 | 65.1716 | 65.2116 | 90 | 90 | 90 | 90 | 90 | 90 | 90 | 90 | 90 | 90 | 90 | 90 | 90 | 90 | 90 | 90 | 90 | 90 | 90 | 90 | 90 | 90 | 90 | 90 | 90 | 90 | 90 | 90 | 90 | 90 | 90 | 90 | 90 | 90 | 90 | 90 | 90 | 90 | 90 | 90 | 90 | 90 | 90 | 90 | 90 | 90
|  |  | 0 | 0 | 0 | 0 | 0 | 0 | 0 | 0 | 0 | 0 | 0 | 0 | 0 | 0 | 0 | 0 | 0 | 0 | 0 | 0 | 0 | 0 | 0 | 0 | 0 | 0 | 0 | 0 | 0 | 0 | 0 | 0 | 0 | 0 | 0 | 0 | 0 | 0 | 0 | 0 | 0 | 0 | 0 | 0 | 0 | 0 | 0 | 0 | 0 | 0 | 0 | 0 | 0 | 0 | 0 | 0 | 0 | 0 | 0 | 0 | 0 | 0 | 0 | 0 | 0 | 0 | 0 | 0 | 0.98767 | 0.98225 | 0.9758 | 0.96832 | 0.95972 | 0.9499 | 0.93864 | 0.9257 | 0.91076 | 0.89345 | 0.87333 | 0.8499 | 0.8226 | 0.7908 | 0.75383 | 0.71094 | 0.66132 | 0.6041 | 0.53836 | 0.4631 | 0.37727 | 0.27976 | 0.1694
17.3869
|  | L2 | 52.4314 | 52.4145 | 52.3639 | 52.2792 | 52.1603 | 52.0067 | 51.8179 | 51.5933 | 51.3321 | 51.0335 | 50.6963 | 50.3195 | 49.9017 | 49.4415 | 48.9374 | 48.3875 | 48.9454 | 50.4649 | 51.8604 | 53.1425 | 54.3207 | 55.4037 | 56.3995 | 57.3152 | 58.1572 | 58.9312 | 59.6425 | 60.2955 | 60.8946 | 61.4434 | 61.9451 | 62.4028 | 62.8191 | 63.1963 | 63.5366 | 63.8416 | 64.1132 | 64.3526 | 64.5611 | 64.7397 | 64.8895 | 65.011 | 65.1049 | 65.1716 | 65.2116 | 65.2249 | 65.2116 | 65.1716 | 65.1049 | 65.011 | 64.8895 | 64.7397 | 64.5611 | 64.3526 | 64.1132 | 65.781 | 67.6727 | 69.2811 | 70.6615 | 71.856 | 72.8973 | 73.8109 | 74.6173 | 75.3325 | 75.9698 | 76.5399 | 77.0516 | 77.5123 | 77.9279 | 78.3038 | 78.6442 | 78.9529 | 79.2329 | 79.4871 | 79.7177 | 79.9267 | 80.1159 | 80.2868 | 80.4408 | 80.5788 | 80.702 | 80.8112 | 80.9071 | 80.9904 | 81.0616 | 81.121 | 81.1692 | 81.2064 | 81.2328 | 81.2486 | 81.2538
| may-jul |  | 0 | 0 | 0 | 0 | 0 | 0 | 0 | 0 | 0 | 0 | 0 | 0 | 0 | 0 | 0 | 0 | 0 | 0 | 0 | 0 | 0 | 0 | 0 | 0 | 0 | 0 | 0 | 0 | 0 | 0 | 0 | 0 | 0 | 0 | 0 | 0 | 0 | 0 | 0 | 0 | 0 | 0 | 0 | 0 | 0 | 0 | 0 | 0 | 0 | 0 | 0 | 0 | 0 | 0 | 0 | 0 | 0 | 0 | 0 | 0 | 0 | 0 | 0 | 0 | 0 | 0 | 0 | 0 | 0.98767 | 0.98225 | 0.9758 | 0.96832 | 0.95972 | 0.9499 | 0.93864 | 0.9257 | 0.91076 | 0.89345 | 0.87333 | 0.8499 | 0.8226 | 0.7908 | 0.75383 | 0.71094 | 0.66132 | 0.6041 | 0.53836 | 0.4631 | 0.37727 | 0.27976 | 0.1694
17.3869
| X1=H | L3 | 58.3925 | 58.3769 | 58.3301 | 58.2518 | 58.1418 | 57.9996 | 57.8247 | 57.6162 | 57.3733 | 57.095 | 56.7801 | 56.4272 | 56.0349 | 55.6014 | 55.1248 | 54.603 | 54.0336 | 53.4139 | 52.7413 | 53.1425 | 54.3207 | 55.4037 | 56.3995 | 57.3152 | 58.1572 | 58.9312 | 59.6425 | 60.2955 | 60.8946 | 61.4434 | 61.9451 | 62.4028 | 62.8191 | 63.1963 | 63.5366 | 63.8416 | 64.1132 | 64.3526 | 64.5611 | 64.7397 | 64.8895 | 65.011 | 65.1049 | 65.1716 | 65.2116 | 65.2249 | 65.2116 | 65.1716 | 65.1049 | 65.011 | 64.8895 | 64.7397 | 64.5611 | 64.3526 | 64.1132 | 63.8416 | 63.5366 | 63.1963 | 62.8191 | 62.4028 | 61.9451 | 61.4434 | 61.1785 | 62.369 | 63.4453 | 64.4203 | 65.3052 | 66.1095 | 66.8415 | 67.5084 | 68.1165 | 68.671 | 69.1768 | 69.6379 | 70.058 | 70.4403 | 70.7874 | 71.1019 | 71.3859 | 71.6412 | 71.8695 | 72.0722 | 72.2505 | 72.4056 | 72.5382 | 72.6492 | 72.7391 | 72.8086 | 72.858 | 72.8875 | 72.8973
|  |  | 0 | 0 | 0 | 0 | 0 | 0 | 0 | 0 | 0 | 0 | 0 | 0 | 0 | 0 | 0 | 0 | 0 | 0 | 0 | 0 | 0 | 0 | 0 | 0 | 0 | 0 | 0 | 0 | 0 | 0 | 0 | 0 | 0 | 0 | 0 | 0 | 0 | 0 | 0 | 0 | 0 | 0 | 0 | 0 | 0 | 0 | 0 | 0 | 0 | 0 | 0 | 0 | 0 | 0 | 0 | 0 | 0 | 0 | 0 | 0 | 0 | 0 | 0 | 0 | 0 | 0 | 0 | 0 | 0.98767 | 0.98225 | 0.9758 | 0.96832 | 0.95972 | 0.9499 | 0.93864 | 0.9257 | 0.91076 | 0.89345 | 0.87333 | 0.8499 | 0.8226 | 0.7908 | 0.75383 | 0.71094 | 0.66132 | 0.6041 | 0.53836 | 0.4631 | 0.37727 | 0.27976 | 0.1694
17.3869
|  | L4 | 65.2249 | 65.2116 | 65.1716 | 65.1049 | 65.011 | 64.8895 | 64.7397 | 64.5611 | 64.3526 | 64.1132 | 63.8416 | 63.5366 | 63.1963 | 62.8191 | 62.4028 | 61.9451 | 61.4434 | 60.8946 | 60.2955 | 59.6425 | 58.9312 | 58.1572 | 57.3152 | 57.3152 | 58.1572 | 58.9312 | 59.6425 | 60.2955 | 60.8946 | 61.4434 | 61.9451 | 62.4028 | 62.8191 | 63.1963 | 63.5366 | 63.8416 | 64.1132 | 64.3526 | 64.5611 | 64.7397 | 64.8895 | 65.011 | 65.1049 | 65.1716 | 65.2116 | 65.2249 | 65.2116 | 65.1716 | 65.1049 | 65.011 | 64.8895 | 64.7397 | 64.5611 | 64.3526 | 64.1132 | 63.8416 | 63.5366 | 63.1963 | 62.8191 | 62.4028 | 61.9451 | 61.4434 | 60.8946 | 60.2955 | 59.6425 | 58.9312 | 58.1572 | 57.3152 | 57.3152 | 58.1572 | 58.9312 | 59.6425 | 60.2955 | 60.8946 | 61.4434 | 61.9451 | 62.4028 | 62.8191 | 63.1963 | 63.5366 | 63.8416 | 64.1132 | 64.3526 | 64.5611 | 64.7397 | 64.8895 | 65.011 | 65.1049 | 65.1716 | 65.2116 | 65.2249
|  |  | 0 | 0 | 0 | 0 | 0 | 0 | 0 | 0 | 0 | 0 | 0 | 0 | 0 | 0 | 0 | 0 | 0 | 0 | 0 | 0 | 0 | 0 | 0 | 0 | 0 | 0 | 0 | 0 | 0 | 0 | 0 | 0 | 0 | 0 | 0 | 0 | 0 | 0 | 0 | 0 | 0 | 0 | 0 | 0 | 0 | 0 | 0 | 0 | 0 | 0 | 0 | 0 | 0 | 0 | 0 | 0 | 0 | 0 | 0 | 0 | 0 | 0 | 0 | 0 | 0 | 0 | 0 | 0 | 0.98767 | 0.98225 | 0.9758 | 0.96832 | 0.95972 | 0.9499 | 0.93864 | 0.9257 | 0.91076 | 0.89345 | 0.87333 | 0.8499 | 0.8226 | 0.7908 | 0.75383 | 0.71094 | 0.66132 | 0.6041 | 0.53836 | 0.4631 | 0.37727 | 0.27976 | 0.1694
17.3869
|  | L5 | 72.8973 | 72.8875 | 72.858 | 72.8086 | 72.7391 | 72.6492 | 72.5382 | 72.4056 | 72.2505 | 72.0722 | 71.8695 | 71.6412 | 71.3859 | 71.1019 | 70.7874 | 70.4403 | 70.058 | 69.6379 | 69.1768 | 68.671 | 68.1165 | 67.5084 | 66.8415 | 66.1095 | 65.3052 | 64.4203 | 63.4453 | 62.369 | 61.1785 | 61.4434 | 61.9451 | 62.4028 | 62.8191 | 63.1963 | 63.5366 | 63.8416 | 64.1132 | 64.3526 | 64.5611 | 64.7397 | 64.8895 | 65.011 | 65.1049 | 65.1716 | 65.2116 | 65.2249 | 65.2116 | 65.1716 | 65.1049 | 65.011 | 64.8895 | 64.7397 | 64.5611 | 64.3526 | 64.1132 | 63.8416 | 63.5366 | 63.1963 | 62.8191 | 62.4028 | 61.9451 | 61.4434 | 60.8946 | 60.2955 | 59.6425 | 58.9312 | 58.1572 | 57.3152 | 56.3995 | 55.4037 | 54.3207 | 53.1425 | 52.7413 | 53.4139 | 54.0336 | 54.603 | 55.1248 | 55.6014 | 56.0349 | 56.4272 | 56.7801 | 57.095 | 57.3733 | 57.6162 | 57.8247 | 57.9996 | 58.1418 | 58.2518 | 58.3301 | 58.3769 | 58.3925
|  |  | 0 | 0 | 0 | 0 | 0 | 0 | 0 | 0 | 0 | 0 | 0 | 0 | 0 | 0 | 0 | 0 | 0 | 0 | 0 | 0 | 0 | 0 | 0 | 0 | 0 | 0 | 0 | 0 | 0 | 0 | 0 | 0 | 0 | 0 | 0 | 0 | 0 | 0 | 0 | 0 | 0 | 0 | 0 | 0 | 0 | 0 | 0 | 0 | 0 | 0 | 0 | 0 | 0 | 0 | 0 | 0 | 0 | 0 | 0 | 0 | 0 | 0 | 0 | 0 | 0 | 0 | 0 | 0 | 0.98767 | 0.98225 | 0.9758 | 0.96832 | 0.95972 | 0.9499 | 0.93864 | 0.9257 | 0.91076 | 0.89345 | 0.87333 | 0.8499 | 0.8226 | 0.7908 | 0.75383 | 0.71094 | 0.66132 | 0.6041 | 0.53836 | 0.4631 | 0.37727 | 0 | 0
16.9378
|  | L6 | 72.8973 | 72.8875 | 72.858 | 72.8086 | 72.7391 | 72.6492 | 72.5382 | 72.4056 | 72.2505 | 72.0722 | 71.8695 | 71.6412 | 71.3859 | 71.1019 | 70.7874 | 70.4403 | 70.058 | 69.6379 | 69.1768 | 68.671 | 68.1165 | 67.5084 | 66.8415 | 66.1095 | 65.3052 | 64.4203 | 63.4453 | 62.369 | 61.1785 | 61.4434 | 61.9451 | 62.4028 | 62.8191 | 63.1963 | 63.5366 | 63.8416 | 64.1132 | 64.3526 | 64.5611 | 64.7397 | 64.8895 | 65.011 | 65.1049 | 65.1716 | 65.2116 | 65.2249 | 65.2116 | 65.1716 | 65.1049 | 65.011 | 64.8895 | 64.7397 | 64.5611 | 64.3526 | 64.1132 | 63.8416 | 63.5366 | 63.1963 | 62.8191 | 62.4028 | 61.9451 | 61.4434 | 60.8946 | 60.2955 | 59.6425 | 58.9312 | 58.1572 | 57.3152 | 56.3995 | 55.4037 | 54.3207 | 53.1425 | 52.7413 | 53.4139 | 54.0336 | 54.603 | 55.1248 | 55.6014 | 56.0349 | 56.4272 | 56.7801 | 57.095 | 57.3733 | 57.6162 | 57.8247 | 57.9996 | 58.1418 | 58.2518 | 58.3301 | 58.3769 | 58.3925
|  |  | 0 | 0 | 0 | 0 | 0 | 0 | 0 | 0 | 0 | 0 | 0 | 0 | 0 | 0 | 0 | 0 | 0 | 0 | 0 | 0 | 0 | 0 | 0 | 0 | 0 | 0 | 0 | 0 | 0 | 0 | 0 | 0 | 0 | 0 | 0 | 0 | 0 | 0 | 0 | 0 | 0 | 0 | 0 | 0 | 0 | 0 | 0 | 0 | 0 | 0 | 0 | 0 | 0 | 0 | 0 | 0 | 0 | 0 | 0 | 0 | 0 | 0 | 0 | 0 | 0 | 0 | 0 | 0 | 0.98767 | 0.98225 | 0.9758 | 0.96832 | 0.95972 | 0.9499 | 0.93864 | 0.9257 | 0.91076 | 0.89345 | 0.87333 | 0.8499 | 0.8226 | 0.7908 | 0.75383 | 0.71094 | 0.66132 | 0.6041 | 0.53836 | 0.4631 | 0.37727 | 0 | 0
16.9378
|  | L7 | 90 | 90 | 90 | 90 | 90 | 90 | 90 | 90 | 90 | 90 | 90 | 90 | 90 | 90 | 90 | 90 | 90 | 90 | 90 | 90 | 90 | 90 | 90 | 90 | 90 | 90 | 90 | 90 | 90 | 90 | 90 | 90 | 90 | 90 | 90 | 90 | 90 | 90 | 90 | 90 | 90 | 90 | 90 | 90 | 90 | 65.2249 | 65.2116 | 65.1716 | 65.1049 | 65.011 | 64.8895 | 64.7397 | 64.5611 | 64.3526 | 64.1132 | 63.8416 | 63.5366 | 63.1963 | 62.8191 | 62.4028 | 61.9451 | 61.4434 | 60.8946 | 60.2955 | 59.6425 | 58.9312 | 58.1572 | 57.3152 | 56.3995 | 55.4037 | 54.3207 | 53.1425 | 51.8604 | 50.4649 | 48.9454 | 47.2906 | 45.4882 | 44.2364 | 44.7027 | 45.1272 | 45.5111 | 45.8553 | 46.1609 | 46.4286 | 46.6592 | 46.8532 | 47.0112 | 47.1337 | 47.221 | 47.2732 | 47.2906
|  |  | 0 | 0 | 0 | 0 | 0 | 0 | 0 | 0 | 0 | 0 | 0 | 0 | 0 | 0 | 0 | 0 | 0 | 0 | 0 | 0 | 0 | 0 | 0 | 0 | 0 | 0 | 0 | 0 | 0 | 0 | 0 | 0 | 0 | 0 | 0 | 0 | 0 | 0 | 0 | 0 | 0 | 0 | 0 | 0 | 0 | 0 | 0 | 0 | 0 | 0 | 0 | 0 | 0 | 0 | 0 | 0 | 0 | 0 | 0 | 0 | 0 | 0 | 0 | 0 | 0 | 0 | 0 | 0 | 0.98767 | 0.98225 | 0.9758 | 0.96832 | 0.95972 | 0.9499 | 0.93864 | 0.9257 | 0.91076 | 0 | 0 | 0 | 0 | 0 | 0 | 0 | 0 | 0 | 0 | 0 | 0 | 0 | 0
8.5988
|  | L1 | 43.7811 | 43.7637 | 43.7113 | 43.6239 | 43.5013 | 43.3431 | 43.1491 | 42.9187 | 42.6516 | 42.347 | 42.0043 | 41.6227 | 41.2015 | 40.7398 | 41.9815 | 43.7811 | 45.4457 | 46.9845 | 48.4066 | 49.7206 | 50.9344 | 52.0555 | 53.0908 | 54.0465 | 54.9285 | 55.7419 | 56.4916 | 57.1818 | 57.8165 | 58.3992 | 58.933 | 59.4209 | 59.8654 | 60.2687 | 60.6329 | 60.9599 | 61.2513 | 61.5084 | 61.7326 | 61.9248 | 62.0859 | 62.2168 | 62.3179 | 62.3898 | 62.4329 | 90 | 90 | 90 | 90 | 90 | 90 | 90 | 90 | 90 | 90 | 90 | 90 | 90 | 90 | 90 | 90 | 90 | 90 | 90 | 90 | 90 | 90 | 90 | 90 | 90 | 90 | 90 | 90 | 90 | 90 | 90 | 90 | 90 | 90 | 90 | 90 | 90 | 90 | 90 | 90 | 90 | 90 | 90 | 90 | 90 | 90
|  |  | 0 | 0 | 0 | 0 | 0 | 0 | 0 | 0 | 0 | 0 | 0 | 0 | 0 | 0 | 0 | 0 | 0 | 0 | 0 | 0 | 0 | 0 | 0 | 0 | 0 | 0 | 0 | 0 | 0 | 0 | 0 | 0 | 0 | 0 | 0 | 0 | 0 | 0 | 0 | 0 | 0 | 0 | 0 | 0 | 0 | 0 | 0 | 0 | 0 | 0 | 0 | 0 | 0 | 0 | 0 | 0 | 0 | 0 | 0 | 0 | 0 | 0 | 0 | 0 | 0 | 0 | 0 | 0 | 0.98767 | 0.98225 | 0.9758 | 0.96832 | 0.95972 | 0.9499 | 0.93864 | 0.9257 | 0.91076 | 0.89345 | 0.87333 | 0.8499 | 0.8226 | 0.7908 | 0.75383 | 0.71094 | 0.66132 | 0.6041 | 0.53836 | 0.4631 | 0.37727 | 0.27976 | 0.1694
17.3869
|  | L2 | 48.9909 | 48.9736 | 48.9217 | 48.835 | 48.7133 | 48.5562 | 48.3632 | 48.1338 | 47.8672 | 47.5629 | 47.2197 | 46.8367 | 46.4129 | 45.9469 | 45.4375 | 44.8831 | 45.4457 | 46.9845 | 48.4066 | 49.7206 | 50.9344 | 52.0555 | 53.0908 | 54.0465 | 54.9285 | 55.7419 | 56.4916 | 57.1818 | 57.8165 | 58.3992 | 58.933 | 59.4209 | 59.8654 | 60.2687 | 60.6329 | 60.9599 | 61.2513 | 61.5084 | 61.7326 | 61.9248 | 62.0859 | 62.2168 | 62.3179 | 62.3898 | 62.4329 | 62.4472 | 62.4329 | 62.3898 | 62.3179 | 62.2168 | 62.0859 | 61.9248 | 61.7326 | 61.5084 | 61.2513 | 63.0472 | 65.0967 | 66.8493 | 68.3605 | 69.6731 | 70.821 | 71.8308 | 72.7239 | 73.5176 | 74.226 | 74.8605 | 75.4307 | 75.9445 | 76.4085 | 76.8285 | 77.2091 | 77.5544 | 77.8679 | 78.1525 | 78.4108 | 78.645 | 78.8572 | 79.0488 | 79.2215 | 79.3764 | 79.5147 | 79.6372 | 79.7449 | 79.8384 | 79.9183 | 79.9851 | 80.0392 | 80.0809 | 80.1106 | 80.1283 | 80.1342
| may-jul |  | 0 | 0 | 0 | 0 | 0 | 0 | 0 | 0 | 0 | 0 | 0 | 0 | 0 | 0 | 0 | 0 | 0 | 0 | 0 | 0 | 0 | 0 | 0 | 0 | 0 | 0 | 0 | 0 | 0 | 0 | 0 | 0 | 0 | 0 | 0 | 0 | 0 | 0 | 0 | 0 | 0 | 0 | 0 | 0 | 0 | 0 | 0 | 0 | 0 | 0 | 0 | 0 | 0 | 0 | 0 | 0 | 0 | 0 | 0 | 0 | 0 | 0 | 0 | 0 | 0 | 0 | 0 | 0 | 0.98767 | 0.98225 | 0.9758 | 0.96832 | 0.95972 | 0.9499 | 0.93864 | 0.9257 | 0.91076 | 0.89345 | 0.87333 | 0.8499 | 0.8226 | 0.7908 | 0.75383 | 0.71094 | 0.66132 | 0.6041 | 0.53836 | 0.4631 | 0.37727 | 0.27976 | 0.1694
17.3869
| X2=7*H/8 | L3 | 55.1755 | 55.1591 | 55.11 | 55.0278 | 54.9124 | 54.7632 | 54.5798 | 54.3614 | 54.1072 | 53.8163 | 53.4875 | 53.1197 | 52.7112 | 52.2607 | 51.7663 | 51.2261 | 50.638 | 49.9997 | 49.3086 | 49.7206 | 50.9344 | 52.0555 | 53.0908 | 54.0465 | 54.9285 | 55.7419 | 56.4916 | 57.1818 | 57.8165 | 58.3992 | 58.933 | 59.4209 | 59.8654 | 60.2687 | 60.6329 | 60.9599 | 61.2513 | 61.5084 | 61.7326 | 61.9248 | 62.0859 | 62.2168 | 62.3179 | 62.3898 | 62.4329 | 62.4472 | 62.4329 | 62.3898 | 62.3179 | 62.2168 | 62.0859 | 61.9248 | 61.7326 | 61.5084 | 61.2513 | 60.9599 | 60.6329 | 60.2687 | 59.8654 | 59.4209 | 58.933 | 58.3992 | 58.1178 | 59.3848 | 60.5351 | 61.5812 | 62.5338 | 63.4022 | 64.1946 | 64.9182 | 65.5794 | 66.1834 | 66.7354 | 67.2393 | 67.6991 | 68.1179 | 68.4987 | 68.844 | 69.156 | 69.4368 | 69.688 | 69.9112 | 70.1077 | 70.2785 | 70.4248 | 70.5472 | 70.6465 | 70.7231 | 70.7776 | 70.8102 | 70.821
|  |  | 0 | 0 | 0 | 0 | 0 | 0 | 0 | 0 | 0 | 0 | 0 | 0 | 0 | 0 | 0 | 0 | 0 | 0 | 0 | 0 | 0 | 0 | 0 | 0 | 0 | 0 | 0 | 0 | 0 | 0 | 0 | 0 | 0 | 0 | 0 | 0 | 0 | 0 | 0 | 0 | 0 | 0 | 0 | 0 | 0 | 0 | 0 | 0 | 0 | 0 | 0 | 0 | 0 | 0 | 0 | 0 | 0 | 0 | 0 | 0 | 0 | 0 | 0 | 0 | 0 | 0 | 0 | 0 | 0.98767 | 0.98225 | 0.9758 | 0.96832 | 0.95972 | 0.9499 | 0.93864 | 0.9257 | 0.91076 | 0.89345 | 0.87333 | 0.8499 | 0.8226 | 0.7908 | 0.75383 | 0.71094 | 0.66132 | 0.6041 | 0.53836 | 0.4631 | 0.37727 | 0.27976 | 0.1694
17.3869
|  | L4 | 62.4472 | 62.4329 | 62.3898 | 62.3179 | 62.2168 | 62.0859 | 61.9248 | 61.7326 | 61.5084 | 61.2513 | 60.9599 | 60.6329 | 60.2687 | 59.8654 | 59.4209 | 58.933 | 58.3992 | 57.8165 | 57.1818 | 56.4916 | 55.7419 | 54.9285 | 54.0465 | 54.0465 | 54.9285 | 55.7419 | 56.4916 | 57.1818 | 57.8165 | 58.3992 | 58.933 | 59.4209 | 59.8654 | 60.2687 | 60.6329 | 60.9599 | 61.2513 | 61.5084 | 61.7326 | 61.9248 | 62.0859 | 62.2168 | 62.3179 | 62.3898 | 62.4329 | 62.4472 | 62.4329 | 62.3898 | 62.3179 | 62.2168 | 62.0859 | 61.9248 | 61.7326 | 61.5084 | 61.2513 | 60.9599 | 60.6329 | 60.2687 | 59.8654 | 59.4209 | 58.933 | 58.3992 | 57.8165 | 57.1818 | 56.4916 | 55.7419 | 54.9285 | 54.0465 | 54.0465 | 54.9285 | 55.7419 | 56.4916 | 57.1818 | 57.8165 | 58.3992 | 58.933 | 59.4209 | 59.8654 | 60.2687 | 60.6329 | 60.9599 | 61.2513 | 61.5084 | 61.7326 | 61.9248 | 62.0859 | 62.2168 | 62.3179 | 62.3898 | 62.4329 | 62.4472
|  |  | 0 | 0 | 0 | 0 | 0 | 0 | 0 | 0 | 0 | 0 | 0 | 0 | 0 | 0 | 0 | 0 | 0 | 0 | 0 | 0 | 0 | 0 | 0 | 0 | 0 | 0 | 0 | 0 | 0 | 0 | 0 | 0 | 0 | 0 | 0 | 0 | 0 | 0 | 0 | 0 | 0 | 0 | 0 | 0 | 0 | 0 | 0 | 0 | 0 | 0 | 0 | 0 | 0 | 0 | 0 | 0 | 0 | 0 | 0 | 0 | 0 | 0 | 0 | 0 | 0 | 0 | 0 | 0 | 0.98767 | 0.98225 | 0.9758 | 0.96832 | 0.95972 | 0.9499 | 0.93864 | 0.9257 | 0.91076 | 0.89345 | 0.87333 | 0.8499 | 0.8226 | 0.7908 | 0.75383 | 0.71094 | 0.66132 | 0.6041 | 0.53836 | 0.4631 | 0.37727 | 0.27976 | 0.1694
17.3869
|  | L5 | 70.821 | 70.8102 | 70.7776 | 70.7231 | 70.6465 | 70.5472 | 70.4248 | 70.2785 | 70.1077 | 69.9112 | 69.688 | 69.4368 | 69.156 | 68.844 | 68.4987 | 68.1179 | 67.6991 | 67.2393 | 66.7354 | 66.1834 | 65.5794 | 64.9182 | 64.1946 | 63.4022 | 62.5338 | 61.5812 | 60.5351 | 59.3848 | 58.1178 | 58.3992 | 58.933 | 59.4209 | 59.8654 | 60.2687 | 60.6329 | 60.9599 | 61.2513 | 61.5084 | 61.7326 | 61.9248 | 62.0859 | 62.2168 | 62.3179 | 62.3898 | 62.4329 | 62.4472 | 62.4329 | 62.3898 | 62.3179 | 62.2168 | 62.0859 | 61.9248 | 61.7326 | 61.5084 | 61.2513 | 60.9599 | 60.6329 | 60.2687 | 59.8654 | 59.4209 | 58.933 | 58.3992 | 38.7937 | 40.1958 | 41.5093 | 42.7382 | 43.8867 | 44.959 | 45.9591 | 46.8906 | 47.7571 | 48.5621 | 49.3086 | 49.9997 | 50.638 | 51.2261 | 51.7663 | 52.2607 | 52.7112 | 53.1197 | 53.4875 | 53.8163 | 54.1072 | 54.3614 | 54.5798 | 54.7632 | 54.9124 | 55.0278 | 55.11 | 55.1591 | 55.1755
|  |  | 0 | 0 | 0 | 0 | 0 | 0 | 0 | 0 | 0 | 0 | 0 | 0 | 0 | 0 | 0 | 0 | 0 | 0 | 0 | 0 | 0 | 0 | 0 | 0 | 0 | 0 | 0 | 0 | 0 | 0 | 0 | 0 | 0 | 0 | 0 | 0 | 0 | 0 | 0 | 0 | 0 | 0 | 0 | 0 | 0 | 0 | 0 | 0 | 0 | 0 | 0 | 0 | 0 | 0 | 0 | 0 | 0 | 0 | 0 | 0 | 0 | 0 | 0 | 0 | 0 | 0 | 0 | 0 | 0.98767 | 0.98225 | 0.9758 | 0.96832 | 0.95972 | 0.9499 | 0.93864 | 0.9257 | 0.91076 | 0.89345 | 0.87333 | 0.8499 | 0.8226 | 0.7908 | 0.75383 | 0.71094 | 0 | 0 | 0 | 0 | 0 | 0 | 0
14.2936
|  | L6 | 80.1342 | 80.1283 | 80.1106 | 80.0809 | 80.0392 | 79.9851 | 79.9183 | 79.8384 | 79.7449 | 79.6372 | 79.5147 | 79.3764 | 79.2215 | 79.0488 | 78.8572 | 78.645 | 78.4108 | 78.1525 | 77.8679 | 77.5544 | 77.2091 | 76.8285 | 76.4085 | 75.9445 | 75.4307 | 74.8605 | 74.226 | 73.5176 | 72.7239 | 71.8308 | 70.821 | 69.6731 | 68.3605 | 66.8493 | 65.0967 | 63.0472 | 61.2513 | 61.5084 | 61.7326 | 61.9248 | 62.0859 | 62.2168 | 62.3179 | 62.3898 | 62.4329 | 62.4472 | 62.4329 | 62.3898 | 62.3179 | 62.2168 | 62.0859 | 61.9248 | 61.7326 | 61.5084 | 61.2513 | 60.9599 | 60.6329 | 60.2687 | 59.8654 | 59.4209 | 58.933 | 58.3992 | 57.8165 | 57.1818 | 56.4916 | 55.7419 | 54.9285 | 54.0465 | 53.0908 | 52.0555 | 50.9344 | 49.7206 | 48.4066 | 46.9845 | 45.4457 | 44.8831 | 45.4375 | 45.9469 | 46.4129 | 46.8367 | 47.2197 | 47.5629 | 47.8672 | 48.1338 | 48.3632 | 48.5562 | 48.7133 | 48.835 | 48.9217 | 48.9736 | 48.9909
|  |  | 0 | 0 | 0 | 0 | 0 | 0 | 0 | 0 | 0 | 0 | 0 | 0 | 0 | 0 | 0 | 0 | 0 | 0 | 0 | 0 | 0 | 0 | 0 | 0 | 0 | 0 | 0 | 0 | 0 | 0 | 0 | 0 | 0 | 0 | 0 | 0 | 0 | 0 | 0 | 0 | 0 | 0 | 0 | 0 | 0 | 0 | 0 | 0 | 0 | 0 | 0 | 0 | 0 | 0 | 0 | 0 | 0 | 0 | 0 | 0 | 0 | 0 | 0 | 0 | 0 | 0 | 0 | 0 | 0.98767 | 0.98225 | 0.9758 | 0.96832 | 0.95972 | 0.9499 | 0.93864 | 0.9257 | 0.91076 | 0 | 0 | 0 | 0 | 0 | 0 | 0 | 0 | 0 | 0 | 0 | 0 | 0 | 0
8.5988
|  | L7 | 90 | 90 | 90 | 90 | 90 | 90 | 90 | 90 | 90 | 90 | 90 | 90 | 90 | 90 | 90 | 90 | 90 | 90 | 90 | 90 | 90 | 90 | 90 | 90 | 90 | 90 | 90 | 90 | 90 | 90 | 90 | 90 | 90 | 90 | 90 | 90 | 90 | 90 | 90 | 90 | 90 | 90 | 90 | 90 | 90 | 62.4472 | 62.4329 | 62.3898 | 62.3179 | 62.2168 | 62.0859 | 61.9248 | 61.7326 | 61.5084 | 61.2513 | 60.9599 | 60.6329 | 60.2687 | 59.8654 | 59.4209 | 58.933 | 58.3992 | 57.8165 | 57.1818 | 56.4916 | 55.7419 | 54.9285 | 54.0465 | 53.0908 | 52.0555 | 50.9344 | 49.7206 | 48.4066 | 46.9845 | 45.4457 | 43.7811 | 41.9815 | 40.7398 | 41.2015 | 41.6227 | 42.0043 | 42.347 | 42.6516 | 42.9187 | 43.1491 | 43.3431 | 43.5013 | 43.6239 | 43.7113 | 43.7637 | 43.7811
|  |  | 0 | 0 | 0 | 0 | 0 | 0 | 0 | 0 | 0 | 0 | 0 | 0 | 0 | 0 | 0 | 0 | 0 | 0 | 0 | 0 | 0 | 0 | 0 | 0 | 0 | 0 | 0 | 0 | 0 | 0 | 0 | 0 | 0 | 0 | 0 | 0 | 0 | 0 | 0 | 0 | 0 | 0 | 0 | 0 | 0 | 0 | 0 | 0 | 0 | 0 | 0 | 0 | 0 | 0 | 0 | 0 | 0 | 0 | 0 | 0 | 0 | 0 | 0 | 0 | 0 | 0 | 0 | 0 | 0.98767 | 0.98225 | 0.9758 | 0.96832 | 0.95972 | 0.9499 | 0.93864 | 0 | 0 | 0 | 0 | 0 | 0 | 0 | 0 | 0 | 0 | 0 | 0 | 0 | 0 | 0 | 0
6.7623
|  | L1 | 39.8056 | 39.7884 | 39.7369 | 39.6509 | 39.5302 | 39.3748 | 39.1843 | 38.9583 | 38.6965 | 38.3985 | 38.0637 | 37.6916 | 37.2816 | 36.833 | 38.0415 | 39.8056 | 41.4509 | 42.9838 | 44.4108 | 45.7381 | 46.9718 | 48.1179 | 49.1817 | 50.1686 | 51.0833 | 51.9304 | 52.714 | 53.4379 | 54.1056 | 54.7203 | 55.285 | 55.8022 | 56.2745 | 56.7038 | 57.0923 | 57.4415 | 57.7531 | 58.0284 | 58.2687 | 58.4749 | 58.6479 | 58.7885 | 58.8972 | 58.9746 | 59.0208 | 90 | 90 | 90 | 90 | 90 | 90 | 90 | 90 | 90 | 90 | 90 | 90 | 90 | 90 | 90 | 90 | 90 | 90 | 90 | 90 | 90 | 90 | 90 | 90 | 90 | 90 | 90 | 90 | 90 | 90 | 90 | 90 | 90 | 90 | 90 | 90 | 90 | 90 | 90 | 90 | 90 | 90 | 90 | 90 | 90 | 90
|  |  | 0 | 0 | 0 | 0 | 0 | 0 | 0 | 0 | 0 | 0 | 0 | 0 | 0 | 0 | 0 | 0 | 0 | 0 | 0 | 0 | 0 | 0 | 0 | 0 | 0 | 0 | 0 | 0 | 0 | 0 | 0 | 0 | 0 | 0 | 0 | 0 | 0 | 0 | 0 | 0 | 0 | 0 | 0 | 0 | 0 | 0 | 0 | 0 | 0 | 0 | 0 | 0 | 0 | 0 | 0 | 0 | 0 | 0 | 0 | 0 | 0 | 0 | 0 | 0 | 0 | 0 | 0 | 0 | 0.98767 | 0.98225 | 0.9758 | 0.96832 | 0.95972 | 0.9499 | 0.93864 | 0.9257 | 0.91076 | 0.89345 | 0.87333 | 0.8499 | 0.8226 | 0.7908 | 0.75383 | 0.71094 | 0.66132 | 0.6041 | 0.53836 | 0.4631 | 0.37727 | 0.27976 | 0.1694
17.3869
|  | L2 | 45 | 44.9825 | 44.9301 | 44.8426 | 44.7198 | 44.5615 | 44.3671 | 44.1363 | 43.8685 | 43.563 | 43.2192 | 42.8362 | 42.4131 | 41.949 | 41.4428 | 40.8934 | 41.4509 | 42.9838 | 44.4108 | 45.7381 | 46.9718 | 48.1179 | 49.1817 | 50.1686 | 51.0833 | 51.9304 | 52.714 | 53.4379 | 54.1056 | 54.7203 | 55.285 | 55.8022 | 56.2745 | 56.7038 | 57.0923 | 57.4415 | 57.7531 | 58.0284 | 58.2687 | 58.4749 | 58.6479 | 58.7885 | 58.8972 | 58.9746 | 59.0208 | 59.0362 | 59.0208 | 58.9746 | 58.8972 | 58.7885 | 58.6479 | 58.4749 | 58.2687 | 58.0284 | 57.7531 | 59.6826 | 61.9025 | 63.8158 | 65.4759 | 66.9255 | 68.1986 | 69.3227 | 70.32 | 71.2086 | 72.0034 | 72.7167 | 73.3588 | 73.9383 | 74.4623 | 74.9371 | 75.3678 | 75.7588 | 76.1141 | 76.4369 | 76.7301 | 76.9961 | 77.2371 | 77.4549 | 77.6512 | 77.8274 | 77.9847 | 78.1242 | 78.2467 | 78.3532 | 78.4441 | 78.5202 | 78.5818 | 78.6294 | 78.6632 | 78.6834 | 78.6901
| may-jul |  | 0 | 0 | 0 | 0 | 0 | 0 | 0 | 0 | 0 | 0 | 0 | 0 | 0 | 0 | 0 | 0 | 0 | 0 | 0 | 0 | 0 | 0 | 0 | 0 | 0 | 0 | 0 | 0 | 0 | 0 | 0 | 0 | 0 | 0 | 0 | 0 | 0 | 0 | 0 | 0 | 0 | 0 | 0 | 0 | 0 | 0 | 0 | 0 | 0 | 0 | 0 | 0 | 0 | 0 | 0 | 0 | 0 | 0 | 0 | 0 | 0 | 0 | 0 | 0 | 0 | 0 | 0 | 0 | 0.98767 | 0.98225 | 0.9758 | 0.96832 | 0.95972 | 0.9499 | 0.93864 | 0.9257 | 0.91076 | 0.89345 | 0.87333 | 0.8499 | 0.8226 | 0.7908 | 0.75383 | 0.71094 | 0.66132 | 0.6041 | 0.53836 | 0.4631 | 0.37727 | 0.27976 | 0.1694
17.3869
| X3=6*H/8 | L3 | 51.3402 | 51.3232 | 51.272 | 51.1866 | 51.0666 | 50.9116 | 50.7212 | 50.4947 | 50.2314 | 49.9305 | 49.5908 | 49.2115 | 48.7911 | 48.3283 | 47.8217 | 47.2695 | 46.67 | 46.0212 | 45.3211 | 45.7381 | 46.9718 | 48.1179 | 49.1817 | 50.1686 | 51.0833 | 51.9304 | 52.714 | 53.4379 | 54.1056 | 54.7203 | 55.285 | 55.8022 | 56.2745 | 56.7038 | 57.0923 | 57.4415 | 57.7531 | 58.0284 | 58.2687 | 58.4749 | 58.6479 | 58.7885 | 58.8972 | 58.9746 | 59.0208 | 59.0362 | 59.0208 | 58.9746 | 58.8972 | 58.7885 | 58.6479 | 58.4749 | 58.2687 | 58.0284 | 57.7531 | 57.4415 | 57.0923 | 56.7038 | 56.2745 | 55.8022 | 55.285 | 54.7203 | 54.4232 | 55.7639 | 56.9879 | 58.1064 | 59.1294 | 60.0657 | 60.9231 | 61.7085 | 62.4281 | 63.0873 | 63.691 | 64.2433 | 64.7481 | 65.2087 | 65.6281 | 66.009 | 66.3536 | 66.664 | 66.9419 | 67.1891 | 67.4068 | 67.5963 | 67.7586 | 67.8945 | 68.0047 | 68.0898 | 68.1504 | 68.1865 | 68.1986
|  |  | 0 | 0 | 0 | 0 | 0 | 0 | 0 | 0 | 0 | 0 | 0 | 0 | 0 | 0 | 0 | 0 | 0 | 0 | 0 | 0 | 0 | 0 | 0 | 0 | 0 | 0 | 0 | 0 | 0 | 0 | 0 | 0 | 0 | 0 | 0 | 0 | 0 | 0 | 0 | 0 | 0 | 0 | 0 | 0 | 0 | 0 | 0 | 0 | 0 | 0 | 0 | 0 | 0 | 0 | 0 | 0 | 0 | 0 | 0 | 0 | 0 | 0 | 0 | 0 | 0 | 0 | 0 | 0 | 0.98767 | 0.98225 | 0.9758 | 0.96832 | 0.95972 | 0.9499 | 0.93864 | 0.9257 | 0.91076 | 0.89345 | 0.87333 | 0.8499 | 0.8226 | 0.7908 | 0.75383 | 0.71094 | 0.66132 | 0.6041 | 0.53836 | 0.4631 | 0.37727 | 0.27976 | 0.1694
17.3869
|  | L4 | 59.0362 | 59.0208 | 58.9746 | 58.8972 | 58.7885 | 58.6479 | 58.4749 | 58.2687 | 58.0284 | 57.7531 | 57.4415 | 57.0923 | 56.7038 | 56.2745 | 55.8022 | 55.285 | 54.7203 | 54.1056 | 53.4379 | 52.714 | 51.9304 | 51.0833 | 50.1686 | 50.1686 | 51.0833 | 51.9304 | 52.714 | 53.4379 | 54.1056 | 54.7203 | 55.285 | 55.8022 | 56.2745 | 56.7038 | 57.0923 | 57.4415 | 57.7531 | 58.0284 | 58.2687 | 58.4749 | 58.6479 | 58.7885 | 58.8972 | 58.9746 | 59.0208 | 59.0362 | 59.0208 | 58.9746 | 58.8972 | 58.7885 | 58.6479 | 58.4749 | 58.2687 | 58.0284 | 57.7531 | 57.4415 | 57.0923 | 56.7038 | 56.2745 | 55.8022 | 55.285 | 54.7203 | 54.1056 | 53.4379 | 52.714 | 51.9304 | 51.0833 | 50.1686 | 50.1686 | 51.0833 | 51.9304 | 52.714 | 53.4379 | 54.1056 | 54.7203 | 55.285 | 55.8022 | 56.2745 | 56.7038 | 57.0923 | 57.4415 | 57.7531 | 58.0284 | 58.2687 | 58.4749 | 58.6479 | 58.7885 | 58.8972 | 58.9746 | 59.0208 | 59.0362
|  |  | 0 | 0 | 0 | 0 | 0 | 0 | 0 | 0 | 0 | 0 | 0 | 0 | 0 | 0 | 0 | 0 | 0 | 0 | 0 | 0 | 0 | 0 | 0 | 0 | 0 | 0 | 0 | 0 | 0 | 0 | 0 | 0 | 0 | 0 | 0 | 0 | 0 | 0 | 0 | 0 | 0 | 0 | 0 | 0 | 0 | 0 | 0 | 0 | 0 | 0 | 0 | 0 | 0 | 0 | 0 | 0 | 0 | 0 | 0 | 0 | 0 | 0 | 0 | 0 | 0 | 0 | 0 | 0 | 0.98767 | 0.98225 | 0.9758 | 0.96832 | 0.95972 | 0.9499 | 0.93864 | 0.9257 | 0.91076 | 0.89345 | 0.87333 | 0.8499 | 0.8226 | 0.7908 | 0.75383 | 0.71094 | 0.66132 | 0.6041 | 0.53836 | 0.4631 | 0.37727 | 0 | 0
16.9378
|  | L5 | 68.1986 | 68.1865 | 68.1504 | 68.0898 | 68.0047 | 67.8945 | 67.7586 | 67.5963 | 67.4068 | 67.1891 | 66.9419 | 66.664 | 66.3536 | 66.009 | 65.6281 | 65.2087 | 64.7481 | 64.2433 | 63.691 | 63.0873 | 62.4281 | 61.7085 | 60.9231 | 60.0657 | 59.1294 | 58.1064 | 56.9879 | 55.7639 | 54.4232 | 54.7203 | 55.285 | 55.8022 | 56.2745 | 56.7038 | 57.0923 | 57.4415 | 57.7531 | 58.0284 | 58.2687 | 58.4749 | 58.6479 | 58.7885 | 58.8972 | 58.9746 | 59.0208 | 59.0362 | 59.0208 | 58.9746 | 58.8972 | 58.7885 | 58.6479 | 58.4749 | 58.2687 | 58.0284 | 57.7531 | 57.4415 | 57.0923 | 56.7038 | 56.2745 | 55.8022 | 55.285 | 54.7203 | 34.9532 | 36.3059 | 37.581 | 38.7813 | 39.9096 | 40.9685 | 41.9611 | 42.89 | 43.7579 | 44.5674 | 45.3211 | 46.0212 | 46.67 | 47.2695 | 47.8217 | 48.3283 | 48.7911 | 49.2115 | 49.5908 | 49.9305 | 50.2314 | 50.4947 | 50.7212 | 50.9116 | 51.0666 | 51.1866 | 51.272 | 51.3232 | 51.3402
|  |  | 0 | 0 | 0 | 0 | 0 | 0 | 0 | 0 | 0 | 0 | 0 | 0 | 0 | 0 | 0 | 0 | 0 | 0 | 0 | 0 | 0 | 0 | 0 | 0 | 0 | 0 | 0 | 0 | 0 | 0 | 0 | 0 | 0 | 0 | 0 | 0 | 0 | 0 | 0 | 0 | 0 | 0 | 0 | 0 | 0 | 0 | 0 | 0 | 0 | 0 | 0 | 0 | 0 | 0 | 0 | 0 | 0 | 0 | 0 | 0 | 0 | 0 | 0 | 0 | 0 | 0 | 0 | 0 | 0.98767 | 0.98225 | 0.9758 | 0.96832 | 0.95972 | 0.9499 | 0.93864 | 0.9257 | 0.91076 | 0.89345 | 0.87333 | 0.8499 | 0 | 0 | 0 | 0 | 0 | 0 | 0 | 0 | 0 | 0 | 0
11.2154
|  | L6 | 78.6901 | 78.6834 | 78.6632 | 78.6294 | 78.5818 | 78.5202 | 78.4441 | 78.3532 | 78.2467 | 78.1242 | 77.9847 | 77.8274 | 77.6512 | 77.4549 | 77.2371 | 76.9961 | 76.7301 | 76.4369 | 76.1141 | 75.7588 | 75.3678 | 74.9371 | 74.4623 | 73.9383 | 73.3588 | 72.7167 | 72.0034 | 71.2086 | 70.32 | 69.3227 | 68.1986 | 66.9255 | 65.4759 | 63.8158 | 61.9025 | 59.6826 | 57.7531 | 58.0284 | 58.2687 | 58.4749 | 58.6479 | 58.7885 | 58.8972 | 58.9746 | 59.0208 | 59.0362 | 59.0208 | 58.9746 | 58.8972 | 58.7885 | 58.6479 | 58.4749 | 58.2687 | 58.0284 | 57.7531 | 57.4415 | 57.0923 | 56.7038 | 56.2745 | 55.8022 | 55.285 | 54.7203 | 54.1056 | 53.4379 | 52.714 | 51.9304 | 51.0833 | 50.1686 | 49.1817 | 48.1179 | 46.9718 | 45.7381 | 44.4108 | 42.9838 | 41.4509 | 40.8934 | 41.4428 | 41.949 | 42.4131 | 42.8362 | 43.2192 | 43.563 | 43.8685 | 44.1363 | 44.3671 | 44.5615 | 44.7198 | 44.8426 | 44.9301 | 44.9825 | 45
|  |  | 0 | 0 | 0 | 0 | 0 | 0 | 0 | 0 | 0 | 0 | 0 | 0 | 0 | 0 | 0 | 0 | 0 | 0 | 0 | 0 | 0 | 0 | 0 | 0 | 0 | 0 | 0 | 0 | 0 | 0 | 0 | 0 | 0 | 0 | 0 | 0 | 0 | 0 | 0 | 0 | 0 | 0 | 0 | 0 | 0 | 0 | 0 | 0 | 0 | 0 | 0 | 0 | 0 | 0 | 0 | 0 | 0 | 0 | 0 | 0 | 0 | 0 | 0 | 0 | 0 | 0 | 0 | 0 | 0.98767 | 0.98225 | 0.9758 | 0.96832 | 0.95972 | 0.9499 | 0 | 0 | 0 | 0 | 0 | 0 | 0 | 0 | 0 | 0 | 0 | 0 | 0 | 0 | 0 | 0 | 0
5.8236
|  | L7 | 90 | 90 | 90 | 90 | 90 | 90 | 90 | 90 | 90 | 90 | 90 | 90 | 90 | 90 | 90 | 90 | 90 | 90 | 90 | 90 | 90 | 90 | 90 | 90 | 90 | 90 | 90 | 90 | 90 | 90 | 90 | 90 | 90 | 90 | 90 | 90 | 90 | 90 | 90 | 90 | 90 | 90 | 90 | 90 | 90 | 59.0362 | 59.0208 | 58.9746 | 58.8972 | 58.7885 | 58.6479 | 58.4749 | 58.2687 | 58.0284 | 57.7531 | 57.4415 | 57.0923 | 56.7038 | 56.2745 | 55.8022 | 55.285 | 54.7203 | 54.1056 | 53.4379 | 52.714 | 51.9304 | 51.0833 | 50.1686 | 49.1817 | 48.1179 | 46.9718 | 45.7381 | 44.4108 | 42.9838 | 41.4509 | 39.8056 | 38.0415 | 36.833 | 37.2816 | 37.6916 | 38.0637 | 38.3985 | 38.6965 | 38.9583 | 39.1843 | 39.3748 | 39.5302 | 39.6509 | 39.7369 | 39.7884 | 39.8056
|  |  | 0 | 0 | 0 | 0 | 0 | 0 | 0 | 0 | 0 | 0 | 0 | 0 | 0 | 0 | 0 | 0 | 0 | 0 | 0 | 0 | 0 | 0 | 0 | 0 | 0 | 0 | 0 | 0 | 0 | 0 | 0 | 0 | 0 | 0 | 0 | 0 | 0 | 0 | 0 | 0 | 0 | 0 | 0 | 0 | 0 | 0 | 0 | 0 | 0 | 0 | 0 | 0 | 0 | 0 | 0 | 0 | 0 | 0 | 0 | 0 | 0 | 0 | 0 | 0 | 0 | 0 | 0 | 0 | 0.98767 | 0.98225 | 0.9758 | 0.96832 | 0.95972 | 0.9499 | 0 | 0 | 0 | 0 | 0 | 0 | 0 | 0 | 0 | 0 | 0 | 0 | 0 | 0 | 0 | 0 | 0
5.8236
|  | L1 | 35.3112 | 35.2947 | 35.2453 | 35.1629 | 35.0474 | 34.8986 | 34.7163 | 34.5005 | 34.2507 | 33.9668 | 33.6484 | 33.2951 | 32.9067 | 32.4827 | 33.6273 | 35.3112 | 36.8963 | 38.3859 | 39.784 | 41.0945 | 42.3215 | 43.4689 | 44.5408 | 45.541 | 46.4731 | 47.3405 | 48.1467 | 48.8947 | 49.5873 | 50.2273 | 50.8171 | 51.359 | 51.8551 | 52.3073 | 52.7173 | 53.0867 | 53.4169 | 53.7091 | 53.9644 | 54.1838 | 54.3681 | 54.518 | 54.634 | 54.7165 | 54.766 | 90 | 90 | 90 | 90 | 90 | 90 | 90 | 90 | 90 | 90 | 90 | 90 | 90 | 90 | 90 | 90 | 90 | 90 | 90 | 90 | 90 | 90 | 90 | 90 | 90 | 90 | 90 | 90 | 90 | 90 | 90 | 90 | 90 | 90 | 90 | 90 | 90 | 90 | 90 | 90 | 90 | 90 | 90 | 90 | 90 | 90
|  |  | 0 | 0 | 0 | 0 | 0 | 0 | 0 | 0 | 0 | 0 | 0 | 0 | 0 | 0 | 0 | 0 | 0 | 0 | 0 | 0 | 0 | 0 | 0 | 0 | 0 | 0 | 0 | 0 | 0 | 0 | 0 | 0 | 0 | 0 | 0 | 0 | 0 | 0 | 0 | 0 | 0 | 0 | 0 | 0 | 0 | 0 | 0 | 0 | 0 | 0 | 0 | 0 | 0 | 0 | 0 | 0 | 0 | 0 | 0 | 0 | 0 | 0 | 0 | 0 | 0 | 0 | 0 | 0 | 0.98767 | 0.98225 | 0.9758 | 0.96832 | 0.95972 | 0.9499 | 0.93864 | 0.9257 | 0.91076 | 0.89345 | 0.87333 | 0.8499 | 0.8226 | 0.7908 | 0.75383 | 0.71094 | 0.66132 | 0.6041 | 0.53836 | 0.4631 | 0.37727 | 0.27976 | 0.1694
17.3869
|  | L2 | 40.3645 | 40.3473 | 40.2956 | 40.2093 | 40.0883 | 39.9322 | 39.741 | 39.5142 | 39.2513 | 38.952 | 38.6157 | 38.2419 | 37.8298 | 37.3789 | 36.8884 | 36.3576 | 36.8963 | 38.3859 | 39.784 | 41.0945 | 42.3215 | 43.4689 | 44.5408 | 45.541 | 46.4731 | 47.3405 | 48.1467 | 48.8947 | 49.5873 | 50.2273 | 50.8171 | 51.359 | 51.8551 | 52.3073 | 52.7173 | 53.0867 | 53.4169 | 53.7091 | 53.9644 | 54.1838 | 54.3681 | 54.518 | 54.634 | 54.7165 | 54.766 | 54.7824 | 54.766 | 54.7165 | 54.634 | 54.518 | 54.3681 | 54.1838 | 53.9644 | 53.7091 | 53.4169 | 55.4738 | 57.8667 | 59.9509 | 61.7755 | 63.3805 | 64.7989 | 66.0579 | 67.1799 | 68.1835 | 69.0841 | 69.8947 | 70.6262 | 71.2878 | 71.8872 | 72.4312 | 72.9254 | 73.3748 | 73.7835 | 74.1552 | 74.4931 | 74.8 | 75.0782 | 75.3298 | 75.5567 | 75.7605 | 75.9425 | 76.1039 | 76.2458 | 76.3691 | 76.4744 | 76.5626 | 76.634 | 76.6891 | 76.7283 | 76.7517 | 76.7595
| may-jul |  | 0 | 0 | 0 | 0 | 0 | 0 | 0 | 0 | 0 | 0 | 0 | 0 | 0 | 0 | 0 | 0 | 0 | 0 | 0 | 0 | 0 | 0 | 0 | 0 | 0 | 0 | 0 | 0 | 0 | 0 | 0 | 0 | 0 | 0 | 0 | 0 | 0 | 0 | 0 | 0 | 0 | 0 | 0 | 0 | 0 | 0 | 0 | 0 | 0 | 0 | 0 | 0 | 0 | 0 | 0 | 0 | 0 | 0 | 0 | 0 | 0 | 0 | 0 | 0 | 0 | 0 | 0 | 0 | 0.98767 | 0.98225 | 0.9758 | 0.96832 | 0.95972 | 0.9499 | 0.93864 | 0.9257 | 0.91076 | 0.89345 | 0.87333 | 0.8499 | 0.8226 | 0.7908 | 0.75383 | 0.71094 | 0.66132 | 0.6041 | 0.53836 | 0.4631 | 0.37727 | 0.27976 | 0.1694
17.3869
| X4=5*H/8 | L3 | 46.7357 | 46.7183 | 46.666 | 46.5786 | 46.456 | 46.2978 | 46.1035 | 45.8728 | 45.6049 | 45.2992 | 44.9548 | 44.5709 | 44.1465 | 43.6805 | 43.1717 | 42.6188 | 42.0205 | 41.3753 | 40.6817 | 41.0945 | 42.3215 | 43.4689 | 44.5408 | 45.541 | 46.4731 | 47.3405 | 48.1467 | 48.8947 | 49.5873 | 50.2273 | 50.8171 | 51.359 | 51.8551 | 52.3073 | 52.7173 | 53.0867 | 53.4169 | 53.7091 | 53.9644 | 54.1838 | 54.3681 | 54.518 | 54.634 | 54.7165 | 54.766 | 54.7824 | 54.766 | 54.7165 | 54.634 | 54.518 | 54.3681 | 54.1838 | 53.9644 | 53.7091 | 53.4169 | 53.0867 | 52.7173 | 52.3073 | 51.8551 | 51.359 | 50.8171 | 50.2273 | 49.9177 | 51.3188 | 52.6071 | 53.7919 | 54.8819 | 55.8848 | 56.8075 | 57.6564 | 58.4372 | 59.155 | 59.8143 | 60.4194 | 60.9738 | 61.4809 | 61.9435 | 62.3645 | 62.746 | 63.0901 | 63.3988 | 63.6735 | 63.9158 | 64.1269 | 64.3077 | 64.4593 | 64.5823 | 64.6774 | 64.745 | 64.7854 | 64.7989
|  |  | 0 | 0 | 0 | 0 | 0 | 0 | 0 | 0 | 0 | 0 | 0 | 0 | 0 | 0 | 0 | 0 | 0 | 0 | 0 | 0 | 0 | 0 | 0 | 0 | 0 | 0 | 0 | 0 | 0 | 0 | 0 | 0 | 0 | 0 | 0 | 0 | 0 | 0 | 0 | 0 | 0 | 0 | 0 | 0 | 0 | 0 | 0 | 0 | 0 | 0 | 0 | 0 | 0 | 0 | 0 | 0 | 0 | 0 | 0 | 0 | 0 | 0 | 0 | 0 | 0 | 0 | 0 | 0 | 0.98767 | 0.98225 | 0.9758 | 0.96832 | 0.95972 | 0.9499 | 0.93864 | 0.9257 | 0.91076 | 0.89345 | 0.87333 | 0.8499 | 0.8226 | 0.7908 | 0.75383 | 0.71094 | 0.66132 | 0.6041 | 0.53836 | 0.4631 | 0.37727 | 0.27976 | 0.1694
17.3869
|  | L4 | 54.7824 | 54.766 | 54.7165 | 54.634 | 54.518 | 54.3681 | 54.1838 | 53.9644 | 53.7091 | 53.4169 | 53.0867 | 52.7173 | 52.3073 | 51.8551 | 51.359 | 50.8171 | 50.2273 | 49.5873 | 48.8947 | 48.1467 | 47.3405 | 46.4731 | 45.541 | 45.541 | 46.4731 | 47.3405 | 48.1467 | 48.8947 | 49.5873 | 50.2273 | 50.8171 | 51.359 | 51.8551 | 52.3073 | 52.7173 | 53.0867 | 53.4169 | 53.7091 | 53.9644 | 54.1838 | 54.3681 | 54.518 | 54.634 | 54.7165 | 54.766 | 54.7824 | 54.766 | 54.7165 | 54.634 | 54.518 | 54.3681 | 54.1838 | 53.9644 | 53.7091 | 53.4169 | 53.0867 | 52.7173 | 52.3073 | 51.8551 | 51.359 | 50.8171 | 50.2273 | 49.5873 | 48.8947 | 48.1467 | 47.3405 | 46.4731 | 45.541 | 45.541 | 46.4731 | 47.3405 | 48.1467 | 48.8947 | 49.5873 | 50.2273 | 50.8171 | 51.359 | 51.8551 | 52.3073 | 52.7173 | 53.0867 | 53.4169 | 53.7091 | 53.9644 | 54.1838 | 54.3681 | 54.518 | 54.634 | 54.7165 | 54.766 | 54.7824
|  |  | 0 | 0 | 0 | 0 | 0 | 0 | 0 | 0 | 0 | 0 | 0 | 0 | 0 | 0 | 0 | 0 | 0 | 0 | 0 | 0 | 0 | 0 | 0 | 0 | 0 | 0 | 0 | 0 | 0 | 0 | 0 | 0 | 0 | 0 | 0 | 0 | 0 | 0 | 0 | 0 | 0 | 0 | 0 | 0 | 0 | 0 | 0 | 0 | 0 | 0 | 0 | 0 | 0 | 0 | 0 | 0 | 0 | 0 | 0 | 0 | 0 | 0 | 0 | 0 | 0 | 0 | 0 | 0 | 0.98767 | 0.98225 | 0.9758 | 0.96832 | 0.95972 | 0.9499 | 0.93864 | 0.9257 | 0.91076 | 0.89345 | 0.87333 | 0.8499 | 0.8226 | 0.7908 | 0.75383 | 0.71094 | 0 | 0 | 0 | 0 | 0 | 0 | 0
14.2936
|  | L5 | 64.7989 | 64.7854 | 64.745 | 64.6774 | 64.5823 | 64.4593 | 64.3077 | 64.1269 | 63.9158 | 63.6735 | 63.3988 | 63.0901 | 62.746 | 62.3645 | 61.9435 | 61.4809 | 60.9738 | 60.4194 | 59.8143 | 59.155 | 58.4372 | 57.6564 | 56.8075 | 55.8848 | 54.8819 | 53.7919 | 52.6071 | 51.3188 | 49.9177 | 50.2273 | 50.8171 | 51.359 | 51.8551 | 52.3073 | 52.7173 | 53.0867 | 53.4169 | 53.7091 | 53.9644 | 54.1838 | 54.3681 | 54.518 | 54.634 | 54.7165 | 54.766 | 54.7824 | 54.766 | 54.7165 | 54.634 | 54.518 | 54.3681 | 54.1838 | 53.9644 | 53.7091 | 53.4169 | 53.0867 | 52.7173 | 52.3073 | 51.8551 | 51.359 | 50.8171 | 50.2273 | 30.7163 | 31.9857 | 33.1903 | 34.3316 | 35.411 | 36.4301 | 37.3906 | 38.2943 | 39.1429 | 39.9381 | 40.6817 | 41.3753 | 42.0205 | 42.6188 | 43.1717 | 43.6805 | 44.1465 | 44.5709 | 44.9548 | 45.2992 | 45.6049 | 45.8728 | 46.1035 | 46.2978 | 46.456 | 46.5786 | 46.666 | 46.7183 | 46.7357
|  |  | 0 | 0 | 0 | 0 | 0 | 0 | 0 | 0 | 0 | 0 | 0 | 0 | 0 | 0 | 0 | 0 | 0 | 0 | 0 | 0 | 0 | 0 | 0 | 0 | 0 | 0 | 0 | 0 | 0 | 0 | 0 | 0 | 0 | 0 | 0 | 0 | 0 | 0 | 0 | 0 | 0 | 0 | 0 | 0 | 0 | 0 | 0 | 0 | 0 | 0 | 0 | 0 | 0 | 0 | 0 | 0 | 0 | 0 | 0 | 0 | 0 | 0 | 0 | 0 | 0 | 0 | 0 | 0 | 0.98767 | 0.98225 | 0.9758 | 0.96832 | 0.95972 | 0 | 0 | 0 | 0 | 0 | 0 | 0 | 0 | 0 | 0 | 0 | 0 | 0 | 0 | 0 | 0 | 0 | 0
4.8738
|  | L6 | 76.7595 | 76.7517 | 76.7283 | 76.6891 | 76.634 | 76.5626 | 76.4744 | 76.3691 | 76.2458 | 76.1039 | 75.9425 | 75.7605 | 75.5567 | 75.3298 | 75.0782 | 74.8 | 74.4931 | 74.1552 | 73.7835 | 73.3748 | 72.9254 | 72.4312 | 71.8872 | 71.2878 | 70.6262 | 69.8947 | 69.0841 | 68.1835 | 67.1799 | 66.0579 | 64.7989 | 63.3805 | 61.7755 | 59.9509 | 57.8667 | 55.4738 | 53.4169 | 53.7091 | 53.9644 | 54.1838 | 54.3681 | 54.518 | 54.634 | 54.7165 | 54.766 | 54.7824 | 54.766 | 54.7165 | 54.634 | 54.518 | 54.3681 | 54.1838 | 53.9644 | 53.7091 | 53.4169 | 53.0867 | 52.7173 | 52.3073 | 51.8551 | 51.359 | 50.8171 | 50.2273 | 49.5873 | 48.8947 | 48.1467 | 47.3405 | 46.4731 | 45.541 | 44.5408 | 43.4689 | 42.3215 | 41.0945 | 39.784 | 38.3859 | 36.8963 | 36.3576 | 36.8884 | 37.3789 | 37.8298 | 38.2419 | 38.6157 | 38.952 | 39.2513 | 39.5142 | 39.741 | 39.9322 | 40.0883 | 40.2093 | 40.2956 | 40.3473 | 40.3645
|  |  | 0 | 0 | 0 | 0 | 0 | 0 | 0 | 0 | 0 | 0 | 0 | 0 | 0 | 0 | 0 | 0 | 0 | 0 | 0 | 0 | 0 | 0 | 0 | 0 | 0 | 0 | 0 | 0 | 0 | 0 | 0 | 0 | 0 | 0 | 0 | 0 | 0 | 0 | 0 | 0 | 0 | 0 | 0 | 0 | 0 | 0 | 0 | 0 | 0 | 0 | 0 | 0 | 0 | 0 | 0 | 0 | 0 | 0 | 0 | 0 | 0 | 0 | 0 | 0 | 0 | 0 | 0 | 0 | 0.98767 | 0.98225 | 0.9758 | 0.96832 | 0 | 0 | 0 | 0 | 0 | 0 | 0 | 0 | 0 | 0 | 0 | 0 | 0 | 0 | 0 | 0 | 0 | 0 | 0
3.914
|  | L7 | 90 | 90 | 90 | 90 | 90 | 90 | 90 | 90 | 90 | 90 | 90 | 90 | 90 | 90 | 90 | 90 | 90 | 90 | 90 | 90 | 90 | 90 | 90 | 90 | 90 | 90 | 90 | 90 | 90 | 90 | 90 | 90 | 90 | 90 | 90 | 90 | 90 | 90 | 90 | 90 | 90 | 90 | 90 | 90 | 90 | 54.7824 | 54.766 | 54.7165 | 54.634 | 54.518 | 54.3681 | 54.1838 | 53.9644 | 53.7091 | 53.4169 | 53.0867 | 52.7173 | 52.3073 | 51.8551 | 51.359 | 50.8171 | 50.2273 | 49.5873 | 48.8947 | 48.1467 | 47.3405 | 46.4731 | 45.541 | 44.5408 | 43.4689 | 42.3215 | 41.0945 | 39.784 | 38.3859 | 36.8963 | 35.3112 | 33.6273 | 32.4827 | 32.9067 | 33.2951 | 33.6484 | 33.9668 | 34.2507 | 34.5005 | 34.7163 | 34.8986 | 35.0474 | 35.1629 | 35.2453 | 35.2947 | 35.3112
|  |  | 0 | 0 | 0 | 0 | 0 | 0 | 0 | 0 | 0 | 0 | 0 | 0 | 0 | 0 | 0 | 0 | 0 | 0 | 0 | 0 | 0 | 0 | 0 | 0 | 0 | 0 | 0 | 0 | 0 | 0 | 0 | 0 | 0 | 0 | 0 | 0 | 0 | 0 | 0 | 0 | 0 | 0 | 0 | 0 | 0 | 0 | 0 | 0 | 0 | 0 | 0 | 0 | 0 | 0 | 0 | 0 | 0 | 0 | 0 | 0 | 0 | 0 | 0 | 0 | 0 | 0 | 0 | 0 | 0.98767 | 0.98225 | 0.9758 | 0.96832 | 0 | 0 | 0 | 0 | 0 | 0 | 0 | 0 | 0 | 0 | 0 | 0 | 0 | 0 | 0 | 0 | 0 | 0 | 0
3.914
|  | L1 | 30.2564 | 30.2412 | 30.1957 | 30.1196 | 30.0132 | 29.8761 | 29.7085 | 29.5101 | 29.2809 | 29.0208 | 28.7295 | 28.4071 | 28.0532 | 27.6679 | 28.7103 | 30.2564 | 31.726 | 33.1201 | 34.4404 | 35.6886 | 36.8669 | 37.9775 | 39.0225 | 40.0044 | 40.9254 | 41.7877 | 42.5938 | 43.3455 | 44.0451 | 44.6944 | 45.2953 | 45.8496 | 46.3588 | 46.8245 | 47.2479 | 47.6304 | 47.9731 | 48.2771 | 48.5432 | 48.7722 | 48.9648 | 49.1216 | 49.2431 | 49.3296 | 49.3815 | 90 | 90 | 90 | 90 | 90 | 90 | 90 | 90 | 90 | 90 | 90 | 90 | 90 | 90 | 90 | 90 | 90 | 90 | 90 | 90 | 90 | 90 | 90 | 90 | 90 | 90 | 90 | 90 | 90 | 90 | 90 | 90 | 90 | 90 | 90 | 90 | 90 | 90 | 90 | 90 | 90 | 90 | 90 | 90 | 90 | 90
|  |  | 0 | 0 | 0 | 0 | 0 | 0 | 0 | 0 | 0 | 0 | 0 | 0 | 0 | 0 | 0 | 0 | 0 | 0 | 0 | 0 | 0 | 0 | 0 | 0 | 0 | 0 | 0 | 0 | 0 | 0 | 0 | 0 | 0 | 0 | 0 | 0 | 0 | 0 | 0 | 0 | 0 | 0 | 0 | 0 | 0 | 0 | 0 | 0 | 0 | 0 | 0 | 0 | 0 | 0 | 0 | 0 | 0 | 0 | 0 | 0 | 0 | 0 | 0 | 0 | 0 | 0 | 0 | 0 | 0.98767 | 0.98225 | 0.9758 | 0.96832 | 0.95972 | 0.9499 | 0.93864 | 0.9257 | 0.91076 | 0.89345 | 0.87333 | 0.8499 | 0.8226 | 0.7908 | 0.75383 | 0.71094 | 0.66132 | 0.6041 | 0.53836 | 0.4631 | 0.37727 | 0.27976 | 0.1694
17.3869
|  | L2 | 34.992 | 34.9756 | 34.9264 | 34.8443 | 34.7292 | 34.581 | 34.3996 | 34.1846 | 33.9359 | 33.6533 | 33.3363 | 32.9847 | 32.5982 | 32.1763 | 31.7187 | 31.225 | 31.726 | 33.1201 | 34.4404 | 35.6886 | 36.8669 | 37.9775 | 39.0225 | 40.0044 | 40.9254 | 41.7877 | 42.5938 | 43.3455 | 44.0451 | 44.6944 | 45.2953 | 45.8496 | 46.3588 | 46.8245 | 47.2479 | 47.6304 | 47.9731 | 48.2771 | 48.5432 | 48.7722 | 48.9648 | 49.1216 | 49.2431 | 49.3296 | 49.3815 | 49.3987 | 49.3815 | 49.3296 | 49.2431 | 49.1216 | 48.9648 | 48.7722 | 48.5432 | 48.2771 | 47.9731 | 50.1255 | 52.6671 | 54.9137 | 56.9052 | 58.6759 | 60.2551 | 61.668 | 62.9357 | 64.0763 | 65.1051 | 66.0352 | 66.8778 | 67.6425 | 68.3375 | 68.9699 | 69.5458 | 70.0705 | 70.5487 | 70.9843 | 71.3809 | 71.7415 | 72.0689 | 72.3653 | 72.6328 | 72.8732 | 73.0881 | 73.2788 | 73.4466 | 73.5924 | 73.7171 | 73.8214 | 73.906 | 73.9713 | 74.0177 | 74.0454 | 74.0546
| may-jul |  | 0 | 0 | 0 | 0 | 0 | 0 | 0 | 0 | 0 | 0 | 0 | 0 | 0 | 0 | 0 | 0 | 0 | 0 | 0 | 0 | 0 | 0 | 0 | 0 | 0 | 0 | 0 | 0 | 0 | 0 | 0 | 0 | 0 | 0 | 0 | 0 | 0 | 0 | 0 | 0 | 0 | 0 | 0 | 0 | 0 | 0 | 0 | 0 | 0 | 0 | 0 | 0 | 0 | 0 | 0 | 0 | 0 | 0 | 0 | 0 | 0 | 0 | 0 | 0 | 0 | 0 | 0 | 0 | 0.98767 | 0.98225 | 0.9758 | 0.96832 | 0.95972 | 0.9499 | 0.93864 | 0.9257 | 0.91076 | 0.89345 | 0.87333 | 0.8499 | 0.8226 | 0.7908 | 0.75383 | 0.71094 | 0.66132 | 0.6041 | 0.53836 | 0.4631 | 0.37727 | 0.27976 | 0.1694
17.3869
| X5=4*H/8 | L3 | 41.1859 | 41.1686 | 41.1167 | 41.03 | 40.9084 | 40.7517 | 40.5595 | 40.3315 | 40.0673 | 39.7664 | 39.4281 | 39.0519 | 38.6372 | 38.1831 | 37.6889 | 37.1538 | 36.577 | 35.9574 | 35.2943 | 35.6886 | 36.8669 | 37.9775 | 39.0225 | 40.0044 | 40.9254 | 41.7877 | 42.5938 | 43.3455 | 44.0451 | 44.6944 | 45.2953 | 45.8496 | 46.3588 | 46.8245 | 47.2479 | 47.6304 | 47.9731 | 48.2771 | 48.5432 | 48.7722 | 48.9648 | 49.1216 | 49.2431 | 49.3296 | 49.3815 | 49.3987 | 49.3815 | 49.3296 | 49.2431 | 49.1216 | 48.9648 | 48.7722 | 48.5432 | 48.2771 | 47.9731 | 47.6304 | 47.2479 | 46.8245 | 46.3588 | 45.8496 | 45.2953 | 44.6944 | 44.38 | 45.8084 | 47.1339 | 48.3634 | 49.5031 | 50.5592 | 51.5371 | 52.4421 | 53.279 | 54.0521 | 54.7655 | 55.4228 | 56.0273 | 56.582 | 57.0897 | 57.5529 | 57.9738 | 58.3542 | 58.6961 | 59.0011 | 59.2703 | 59.5052 | 59.7068 | 59.8758 | 60.0131 | 60.1194 | 60.1949 | 60.2401 | 60.2551
|  |  | 0 | 0 | 0 | 0 | 0 | 0 | 0 | 0 | 0 | 0 | 0 | 0 | 0 | 0 | 0 | 0 | 0 | 0 | 0 | 0 | 0 | 0 | 0 | 0 | 0 | 0 | 0 | 0 | 0 | 0 | 0 | 0 | 0 | 0 | 0 | 0 | 0 | 0 | 0 | 0 | 0 | 0 | 0 | 0 | 0 | 0 | 0 | 0 | 0 | 0 | 0 | 0 | 0 | 0 | 0 | 0 | 0 | 0 | 0 | 0 | 0 | 0 | 0 | 0 | 0 | 0 | 0 | 0 | 0.98767 | 0.98225 | 0.9758 | 0.96832 | 0.95972 | 0.9499 | 0.93864 | 0.9257 | 0.91076 | 0.89345 | 0.87333 | 0.8499 | 0.8226 | 0.7908 | 0.75383 | 0.71094 | 0.66132 | 0.6041 | 0.53836 | 0.4631 | 0.37727 | 0.27976 | 0.1694
17.3869
|  | L4 | 49.3987 | 49.3815 | 49.3296 | 49.2431 | 49.1216 | 48.9648 | 48.7722 | 48.5432 | 48.2771 | 47.9731 | 47.6304 | 47.2479 | 46.8245 | 46.3588 | 45.8496 | 45.2953 | 44.6944 | 44.0451 | 43.3455 | 42.5938 | 41.7877 | 40.9254 | 40.0044 | 40.0044 | 40.9254 | 41.7877 | 42.5938 | 43.3455 | 44.0451 | 44.6944 | 45.2953 | 45.8496 | 46.3588 | 46.8245 | 47.2479 | 47.6304 | 47.9731 | 48.2771 | 48.5432 | 48.7722 | 48.9648 | 49.1216 | 49.2431 | 49.3296 | 49.3815 | 49.3987 | 49.3815 | 49.3296 | 49.2431 | 49.1216 | 48.9648 | 48.7722 | 48.5432 | 48.2771 | 47.9731 | 47.6304 | 47.2479 | 46.8245 | 46.3588 | 45.8496 | 45.2953 | 44.6944 | 44.0451 | 43.3455 | 42.5938 | 41.7877 | 40.9254 | 40.0044 | 40.0044 | 40.9254 | 41.7877 | 42.5938 | 43.3455 | 44.0451 | 44.6944 | 45.2953 | 45.8496 | 46.3588 | 46.8245 | 47.2479 | 47.6304 | 47.9731 | 48.2771 | 48.5432 | 48.7722 | 48.9648 | 49.1216 | 49.2431 | 49.3296 | 49.3815 | 49.3987
|  |  | 0 | 0 | 0 | 0 | 0 | 0 | 0 | 0 | 0 | 0 | 0 | 0 | 0 | 0 | 0 | 0 | 0 | 0 | 0 | 0 | 0 | 0 | 0 | 0 | 0 | 0 | 0 | 0 | 0 | 0 | 0 | 0 | 0 | 0 | 0 | 0 | 0 | 0 | 0 | 0 | 0 | 0 | 0 | 0 | 0 | 0 | 0 | 0 | 0 | 0 | 0 | 0 | 0 | 0 | 0 | 0 | 0 | 0 | 0 | 0 | 0 | 0 | 0 | 0 | 0 | 0 | 0 | 0 | 0.98767 | 0.98225 | 0.9758 | 0.96832 | 0.95972 | 0.9499 | 0.93864 | 0.9257 | 0.91076 | 0 | 0 | 0 | 0 | 0 | 0 | 0 | 0 | 0 | 0 | 0 | 0 | 0 | 0
8.5988
|  | L5 | 60.2551 | 60.2401 | 60.1949 | 60.1194 | 60.0131 | 59.8758 | 59.7068 | 59.5052 | 59.2703 | 59.0011 | 58.6961 | 58.3542 | 57.9738 | 57.5529 | 57.0897 | 56.582 | 56.0273 | 55.4228 | 54.7655 | 54.0521 | 53.279 | 52.4421 | 51.5371 | 50.5592 | 49.5031 | 48.3634 | 47.1339 | 45.8084 | 44.38 | 44.6944 | 45.2953 | 45.8496 | 46.3588 | 46.8245 | 47.2479 | 47.6304 | 47.9731 | 48.2771 | 48.5432 | 48.7722 | 48.9648 | 49.1216 | 49.2431 | 49.3296 | 49.3815 | 49.3987 | 49.3815 | 49.3296 | 49.2431 | 49.1216 | 48.9648 | 48.7722 | 48.5432 | 48.2771 | 47.9731 | 47.6304 | 47.2479 | 46.8245 | 46.3588 | 45.8496 | 45.2953 | 44.6944 | 26.0722 | 27.2173 | 28.3115 | 29.3551 | 30.3485 | 31.2923 | 32.1872 | 33.034 | 33.8335 | 34.5866 | 35.2943 | 35.9574 | 36.577 | 37.1538 | 37.6889 | 38.1831 | 38.6372 | 39.0519 | 39.4281 | 39.7664 | 40.0673 | 40.3315 | 40.5595 | 40.7517 | 40.9084 | 41.03 | 41.1167 | 41.1686 | 41.1859
|  |  | 0 | 0 | 0 | 0 | 0 | 0 | 0 | 0 | 0 | 0 | 0 | 0 | 0 | 0 | 0 | 0 | 0 | 0 | 0 | 0 | 0 | 0 | 0 | 0 | 0 | 0 | 0 | 0 | 0 | 0 | 0 | 0 | 0 | 0 | 0 | 0 | 0 | 0 | 0 | 0 | 0 | 0 | 0 | 0 | 0 | 0 | 0 | 0 | 0 | 0 | 0 | 0 | 0 | 0 | 0 | 0 | 0 | 0 | 0 | 0 | 0 | 0 | 0 | 0 | 0 | 0 | 0 | 0 | 0 | 0 | 0 | 0 | 0 | 0 | 0 | 0 | 0 | 0 | 0 | 0 | 0 | 0 | 0 | 0 | 0 | 0 | 0 | 0 | 0 | 0 | 0
0
|  | L6 | 74.0546 | 74.0454 | 74.0177 | 73.9713 | 73.906 | 73.8214 | 73.7171 | 73.5924 | 73.4466 | 73.2788 | 73.0881 | 72.8732 | 72.6328 | 72.3653 | 72.0689 | 71.7415 | 71.3809 | 70.9843 | 70.5487 | 70.0705 | 69.5458 | 68.9699 | 68.3375 | 67.6425 | 66.8778 | 66.0352 | 65.1051 | 64.0763 | 62.9357 | 61.668 | 60.2551 | 58.6759 | 56.9052 | 54.9137 | 52.6671 | 50.1255 | 47.9731 | 48.2771 | 48.5432 | 48.7722 | 48.9648 | 49.1216 | 49.2431 | 49.3296 | 49.3815 | 49.3987 | 49.3815 | 49.3296 | 49.2431 | 49.1216 | 48.9648 | 48.7722 | 48.5432 | 48.2771 | 47.9731 | 47.6304 | 47.2479 | 46.8245 | 46.3588 | 45.8496 | 45.2953 | 44.6944 | 44.0451 | 43.3455 | 42.5938 | 41.7877 | 40.9254 | 40.0044 | 39.0225 | 37.9775 | 36.8669 | 35.6886 | 34.4404 | 33.1201 | 31.726 | 31.225 | 31.7187 | 32.1763 | 32.5982 | 32.9847 | 33.3363 | 33.6533 | 33.9359 | 34.1846 | 34.3996 | 34.581 | 34.7292 | 34.8443 | 34.9264 | 34.9756 | 34.992
|  |  | 0 | 0 | 0 | 0 | 0 | 0 | 0 | 0 | 0 | 0 | 0 | 0 | 0 | 0 | 0 | 0 | 0 | 0 | 0 | 0 | 0 | 0 | 0 | 0 | 0 | 0 | 0 | 0 | 0 | 0 | 0 | 0 | 0 | 0 | 0 | 0 | 0 | 0 | 0 | 0 | 0 | 0 | 0 | 0 | 0 | 0 | 0 | 0 | 0 | 0 | 0 | 0 | 0 | 0 | 0 | 0 | 0 | 0 | 0 | 0 | 0 | 0 | 0 | 0 | 0 | 0 | 0 | 0 | 0.98767 | 0.98225 | 0 | 0 | 0 | 0 | 0 | 0 | 0 | 0 | 0 | 0 | 0 | 0 | 0 | 0 | 0 | 0 | 0 | 0 | 0 | 0 | 0
1.9699
|  | L7 | 90 | 90 | 90 | 90 | 90 | 90 | 90 | 90 | 90 | 90 | 90 | 90 | 90 | 90 | 90 | 90 | 90 | 90 | 90 | 90 | 90 | 90 | 90 | 90 | 90 | 90 | 90 | 90 | 90 | 90 | 90 | 90 | 90 | 90 | 90 | 90 | 90 | 90 | 90 | 90 | 90 | 90 | 90 | 90 | 90 | 49.3987 | 49.3815 | 49.3296 | 49.2431 | 49.1216 | 48.9648 | 48.7722 | 48.5432 | 48.2771 | 47.9731 | 47.6304 | 47.2479 | 46.8245 | 46.3588 | 45.8496 | 45.2953 | 44.6944 | 44.0451 | 43.3455 | 42.5938 | 41.7877 | 40.9254 | 40.0044 | 39.0225 | 37.9775 | 36.8669 | 35.6886 | 34.4404 | 33.1201 | 31.726 | 30.2564 | 28.7103 | 27.6679 | 28.0532 | 28.4071 | 28.7295 | 29.0208 | 29.2809 | 29.5101 | 29.7085 | 29.8761 | 30.0132 | 30.1196 | 30.1957 | 30.2412 | 30.2564
|  |  | 0 | 0 | 0 | 0 | 0 | 0 | 0 | 0 | 0 | 0 | 0 | 0 | 0 | 0 | 0 | 0 | 0 | 0 | 0 | 0 | 0 | 0 | 0 | 0 | 0 | 0 | 0 | 0 | 0 | 0 | 0 | 0 | 0 | 0 | 0 | 0 | 0 | 0 | 0 | 0 | 0 | 0 | 0 | 0 | 0 | 0 | 0 | 0 | 0 | 0 | 0 | 0 | 0 | 0 | 0 | 0 | 0 | 0 | 0 | 0 | 0 | 0 | 0 | 0 | 0 | 0 | 0 | 0 | 0.98767 | 0.98225 | 0 | 0 | 0 | 0 | 0 | 0 | 0 | 0 | 0 | 0 | 0 | 0 | 0 | 0 | 0 | 0 | 0 | 0 | 0 | 0 | 0
1.9699
|  | L1 | 24.6236 | 24.6103 | 24.5707 | 24.5046 | 24.412 | 24.293 | 24.1475 | 23.9756 | 23.7772 | 23.5524 | 23.3012 | 23.0235 | 22.7195 | 22.3891 | 23.2846 | 24.6236 | 25.9086 | 27.1394 | 28.3159 | 29.4385 | 30.5075 | 31.5237 | 32.4878 | 33.4007 | 34.2633 | 35.0768 | 35.8422 | 36.5606 | 37.2331 | 37.8607 | 38.4445 | 38.9856 | 39.4849 | 39.9434 | 40.3618 | 40.7411 | 41.082 | 41.3851 | 41.6511 | 41.8805 | 42.0738 | 42.2315 | 42.3537 | 42.4408 | 42.4931 | 90 | 90 | 90 | 90 | 90 | 90 | 90 | 90 | 90 | 90 | 90 | 90 | 90 | 90 | 90 | 90 | 90 | 90 | 90 | 90 | 90 | 90 | 90 | 90 | 90 | 90 | 90 | 90 | 90 | 90 | 90 | 90 | 90 | 90 | 90 | 90 | 90 | 90 | 90 | 90 | 90 | 90 | 90 | 90 | 90 | 90
|  |  | 0 | 0 | 0 | 0 | 0 | 0 | 0 | 0 | 0 | 0 | 0 | 0 | 0 | 0 | 0 | 0 | 0 | 0 | 0 | 0 | 0 | 0 | 0 | 0 | 0 | 0 | 0 | 0 | 0 | 0 | 0 | 0 | 0 | 0 | 0 | 0 | 0 | 0 | 0 | 0 | 0 | 0 | 0 | 0 | 0 | 0 | 0 | 0 | 0 | 0 | 0 | 0 | 0 | 0 | 0 | 0 | 0 | 0 | 0 | 0 | 0 | 0 | 0 | 0 | 0 | 0 | 0 | 0 | 0.98767 | 0.98225 | 0.9758 | 0.96832 | 0.95972 | 0.9499 | 0.93864 | 0.9257 | 0.91076 | 0.89345 | 0.87333 | 0.8499 | 0.8226 | 0.7908 | 0.75383 | 0.71094 | 0.66132 | 0.6041 | 0.53836 | 0.4631 | 0.37727 | 0.27976 | 0.1694
17.3869
|  | L2 | 28.8108 | 28.7961 | 28.7518 | 28.6781 | 28.5748 | 28.4419 | 28.2794 | 28.0872 | 27.8651 | 27.6132 | 27.3313 | 27.0194 | 26.6772 | 26.3049 | 25.9022 | 25.4691 | 25.9086 | 27.1394 | 28.3159 | 29.4385 | 30.5075 | 31.5237 | 32.4878 | 33.4007 | 34.2633 | 35.0768 | 35.8422 | 36.5606 | 37.2331 | 37.8607 | 38.4445 | 38.9856 | 39.4849 | 39.9434 | 40.3618 | 40.7411 | 41.082 | 41.3851 | 41.6511 | 41.8805 | 42.0738 | 42.2315 | 42.3537 | 42.4408 | 42.4931 | 42.5104 | 42.4931 | 42.4408 | 42.3537 | 42.2315 | 42.0738 | 41.8805 | 41.6511 | 41.3851 | 41.082 | 43.2454 | 45.8513 | 48.2022 | 50.3237 | 52.2399 | 53.9726 | 55.5417 | 56.9645 | 58.2568 | 59.4321 | 60.5024 | 61.4783 | 62.3691 | 63.1828 | 63.9265 | 64.6066 | 65.2285 | 65.7971 | 66.3166 | 66.7907 | 67.2229 | 67.616 | 67.9726 | 68.295 | 68.5852 | 68.8449 | 69.0757 | 69.2788 | 69.4556 | 69.6069 | 69.7335 | 69.8363 | 69.9156 | 69.972 | 70.0057 | 70.0169
| may-jul |  | 0 | 0 | 0 | 0 | 0 | 0 | 0 | 0 | 0 | 0 | 0 | 0 | 0 | 0 | 0 | 0 | 0 | 0 | 0 | 0 | 0 | 0 | 0 | 0 | 0 | 0 | 0 | 0 | 0 | 0 | 0 | 0 | 0 | 0 | 0 | 0 | 0 | 0 | 0 | 0 | 0 | 0 | 0 | 0 | 0 | 0 | 0 | 0 | 0 | 0 | 0 | 0 | 0 | 0 | 0 | 0 | 0 | 0 | 0 | 0 | 0 | 0 | 0 | 0 | 0 | 0 | 0 | 0 | 0.98767 | 0.98225 | 0.9758 | 0.96832 | 0.95972 | 0.9499 | 0.93864 | 0.9257 | 0.91076 | 0.89345 | 0.87333 | 0.8499 | 0.8226 | 0.7908 | 0.75383 | 0.71094 | 0.66132 | 0.6041 | 0.53836 | 0.4631 | 0.37727 | 0.27976 | 0.1694
17.3869
| X6=3*H/8 | L3 | 34.5085 | 34.4922 | 34.4433 | 34.3617 | 34.2474 | 34.1002 | 33.9199 | 33.7064 | 33.4594 | 33.1787 | 32.864 | 32.515 | 32.1314 | 31.7128 | 31.2589 | 30.7692 | 30.2436 | 29.6816 | 29.0828 | 29.4385 | 30.5075 | 31.5237 | 32.4878 | 33.4007 | 34.2633 | 35.0768 | 35.8422 | 36.5606 | 37.2331 | 37.8607 | 38.4445 | 38.9856 | 39.4849 | 39.9434 | 40.3618 | 40.7411 | 41.082 | 41.3851 | 41.6511 | 41.8805 | 42.0738 | 42.2315 | 42.3537 | 42.4408 | 42.4931 | 42.5104 | 42.4931 | 42.4408 | 42.3537 | 42.2315 | 42.0738 | 41.8805 | 41.6511 | 41.3851 | 41.082 | 40.7411 | 40.3618 | 39.9434 | 39.4849 | 38.9856 | 38.4445 | 37.8607 | 37.5563 | 38.9453 | 40.2491 | 41.4713 | 42.6157 | 43.6861 | 44.6858 | 45.6184 | 46.4873 | 47.2954 | 48.0458 | 48.7412 | 49.3841 | 49.9771 | 50.5221 | 51.0214 | 51.4767 | 51.8898 | 52.262 | 52.5949 | 52.8895 | 53.1471 | 53.3684 | 53.5544 | 53.7057 | 53.8228 | 53.9061 | 53.956 | 53.9726
|  |  | 0 | 0 | 0 | 0 | 0 | 0 | 0 | 0 | 0 | 0 | 0 | 0 | 0 | 0 | 0 | 0 | 0 | 0 | 0 | 0 | 0 | 0 | 0 | 0 | 0 | 0 | 0 | 0 | 0 | 0 | 0 | 0 | 0 | 0 | 0 | 0 | 0 | 0 | 0 | 0 | 0 | 0 | 0 | 0 | 0 | 0 | 0 | 0 | 0 | 0 | 0 | 0 | 0 | 0 | 0 | 0 | 0 | 0 | 0 | 0 | 0 | 0 | 0 | 0 | 0 | 0 | 0 | 0 | 0.98767 | 0.98225 | 0.9758 | 0.96832 | 0.95972 | 0.9499 | 0.93864 | 0.9257 | 0.91076 | 0.89345 | 0.87333 | 0.8499 | 0.8226 | 0.7908 | 0.75383 | 0 | 0 | 0 | 0 | 0 | 0 | 0 | 0
13.5827
|  | L4 | 42.5104 | 42.4931 | 42.4408 | 42.3537 | 42.2315 | 42.0738 | 41.8805 | 41.6511 | 41.3851 | 41.082 | 40.7411 | 40.3618 | 39.9434 | 39.4849 | 38.9856 | 38.4445 | 37.8607 | 37.2331 | 36.5606 | 35.8422 | 35.0768 | 34.2633 | 33.4007 | 33.4007 | 34.2633 | 35.0768 | 35.8422 | 36.5606 | 37.2331 | 37.8607 | 38.4445 | 38.9856 | 39.4849 | 39.9434 | 40.3618 | 40.7411 | 41.082 | 41.3851 | 41.6511 | 41.8805 | 42.0738 | 42.2315 | 42.3537 | 42.4408 | 42.4931 | 42.5104 | 42.4931 | 42.4408 | 42.3537 | 42.2315 | 42.0738 | 41.8805 | 41.6511 | 41.3851 | 41.082 | 40.7411 | 40.3618 | 39.9434 | 39.4849 | 38.9856 | 38.4445 | 37.8607 | 37.2331 | 36.5606 | 35.8422 | 35.0768 | 34.2633 | 33.4007 | 33.4007 | 34.2633 | 35.0768 | 35.8422 | 36.5606 | 37.2331 | 37.8607 | 38.4445 | 38.9856 | 39.4849 | 39.9434 | 40.3618 | 40.7411 | 41.082 | 41.3851 | 41.6511 | 41.8805 | 42.0738 | 42.2315 | 42.3537 | 42.4408 | 42.4931 | 42.5104
|  |  | 0 | 0 | 0 | 0 | 0 | 0 | 0 | 0 | 0 | 0 | 0 | 0 | 0 | 0 | 0 | 0 | 0 | 0 | 0 | 0 | 0 | 0 | 0 | 0 | 0 | 0 | 0 | 0 | 0 | 0 | 0 | 0 | 0 | 0 | 0 | 0 | 0 | 0 | 0 | 0 | 0 | 0 | 0 | 0 | 0 | 0 | 0 | 0 | 0 | 0 | 0 | 0 | 0 | 0 | 0 | 0 | 0 | 0 | 0 | 0 | 0 | 0 | 0 | 0 | 0 | 0 | 0 | 0 | 0 | 0 | 0 | 0 | 0 | 0 | 0 | 0 | 0 | 0 | 0 | 0 | 0 | 0 | 0 | 0 | 0 | 0 | 0 | 0 | 0 | 0 | 0
0
|  | L5 | 53.9726 | 53.956 | 53.9061 | 53.8228 | 53.7057 | 53.5544 | 53.3684 | 53.1471 | 52.8895 | 52.5949 | 52.262 | 51.8898 | 51.4767 | 51.0214 | 50.5221 | 49.9771 | 49.3841 | 48.7412 | 48.0458 | 47.2954 | 46.4873 | 45.6184 | 44.6858 | 43.6861 | 42.6157 | 41.4713 | 40.2491 | 38.9453 | 37.5563 | 37.8607 | 38.4445 | 38.9856 | 39.4849 | 39.9434 | 40.3618 | 40.7411 | 41.082 | 41.3851 | 41.6511 | 41.8805 | 42.0738 | 42.2315 | 42.3537 | 42.4408 | 42.4931 | 42.5104 | 42.4931 | 42.4408 | 42.3537 | 42.2315 | 42.0738 | 41.8805 | 41.6511 | 41.3851 | 41.082 | 40.7411 | 40.3618 | 39.9434 | 39.4849 | 38.9856 | 38.4445 | 37.8607 | 21.029 | 22.0037 | 22.9413 | 23.8414 | 24.7037 | 25.5281 | 26.3145 | 27.063 | 27.7738 | 28.4469 | 29.0828 | 29.6816 | 30.2436 | 30.7692 | 31.2589 | 31.7128 | 32.1314 | 32.515 | 32.864 | 33.1787 | 33.4594 | 33.7064 | 33.9199 | 34.1002 | 34.2474 | 34.3617 | 34.4433 | 34.4922 | 34.5085
|  |  | 0 | 0 | 0 | 0 | 0 | 0 | 0 | 0 | 0 | 0 | 0 | 0 | 0 | 0 | 0 | 0 | 0 | 0 | 0 | 0 | 0 | 0 | 0 | 0 | 0 | 0 | 0 | 0 | 0 | 0 | 0 | 0 | 0 | 0 | 0 | 0 | 0 | 0 | 0 | 0 | 0 | 0 | 0 | 0 | 0 | 0 | 0 | 0 | 0 | 0 | 0 | 0 | 0 | 0 | 0 | 0 | 0 | 0 | 0 | 0 | 0 | 0 | 0 | 0 | 0 | 0 | 0 | 0 | 0 | 0 | 0 | 0 | 0 | 0 | 0 | 0 | 0 | 0 | 0 | 0 | 0 | 0 | 0 | 0 | 0 | 0 | 0 | 0 | 0 | 0 | 0
0
|  | L6 | 70.0169 | 70.0057 | 69.972 | 69.9156 | 69.8363 | 69.7335 | 69.6069 | 69.4556 | 69.2788 | 69.0757 | 68.8449 | 68.5852 | 68.295 | 67.9726 | 67.616 | 67.2229 | 66.7907 | 66.3166 | 65.7971 | 65.2285 | 64.6066 | 63.9265 | 63.1828 | 62.3691 | 61.4783 | 60.5024 | 59.4321 | 58.2568 | 56.9645 | 55.5417 | 53.9726 | 52.2399 | 50.3237 | 48.2022 | 45.8513 | 43.2454 | 41.082 | 41.3851 | 41.6511 | 41.8805 | 42.0738 | 42.2315 | 42.3537 | 42.4408 | 42.4931 | 42.5104 | 42.4931 | 42.4408 | 42.3537 | 42.2315 | 42.0738 | 41.8805 | 41.6511 | 41.3851 | 41.082 | 40.7411 | 40.3618 | 39.9434 | 39.4849 | 38.9856 | 38.4445 | 37.8607 | 37.2331 | 36.5606 | 35.8422 | 35.0768 | 34.2633 | 33.4007 | 32.4878 | 31.5237 | 30.5075 | 29.4385 | 28.3159 | 27.1394 | 25.9086 | 25.4691 | 25.9022 | 26.3049 | 26.6772 | 27.0194 | 27.3313 | 27.6132 | 27.8651 | 28.0872 | 28.2794 | 28.4419 | 28.5748 | 28.6781 | 28.7518 | 28.7961 | 28.8108
|  |  | 0 | 0 | 0 | 0 | 0 | 0 | 0 | 0 | 0 | 0 | 0 | 0 | 0 | 0 | 0 | 0 | 0 | 0 | 0 | 0 | 0 | 0 | 0 | 0 | 0 | 0 | 0 | 0 | 0 | 0 | 0 | 0 | 0 | 0 | 0 | 0 | 0 | 0 | 0 | 0 | 0 | 0 | 0 | 0 | 0 | 0 | 0 | 0 | 0 | 0 | 0 | 0 | 0 | 0 | 0 | 0 | 0 | 0 | 0 | 0 | 0 | 0 | 0 | 0 | 0 | 0 | 0 | 0 | 0 | 0 | 0 | 0 | 0 | 0 | 0 | 0 | 0 | 0 | 0 | 0 | 0 | 0 | 0 | 0 | 0 | 0 | 0 | 0 | 0 | 0 | 0
0
|  | L7 | 90 | 90 | 90 | 90 | 90 | 90 | 90 | 90 | 90 | 90 | 90 | 90 | 90 | 90 | 90 | 90 | 90 | 90 | 90 | 90 | 90 | 90 | 90 | 90 | 90 | 90 | 90 | 90 | 90 | 90 | 90 | 90 | 90 | 90 | 90 | 90 | 90 | 90 | 90 | 90 | 90 | 90 | 90 | 90 | 90 | 42.5104 | 42.4931 | 42.4408 | 42.3537 | 42.2315 | 42.0738 | 41.8805 | 41.6511 | 41.3851 | 41.082 | 40.7411 | 40.3618 | 39.9434 | 39.4849 | 38.9856 | 38.4445 | 37.8607 | 37.2331 | 36.5606 | 35.8422 | 35.0768 | 34.2633 | 33.4007 | 32.4878 | 31.5237 | 30.5075 | 29.4385 | 28.3159 | 27.1394 | 25.9086 | 24.6236 | 23.2846 | 22.3891 | 22.7195 | 23.0235 | 23.3012 | 23.5524 | 23.7772 | 23.9756 | 24.1475 | 24.293 | 24.412 | 24.5046 | 24.5707 | 24.6103 | 24.6236
|  |  | 0 | 0 | 0 | 0 | 0 | 0 | 0 | 0 | 0 | 0 | 0 | 0 | 0 | 0 | 0 | 0 | 0 | 0 | 0 | 0 | 0 | 0 | 0 | 0 | 0 | 0 | 0 | 0 | 0 | 0 | 0 | 0 | 0 | 0 | 0 | 0 | 0 | 0 | 0 | 0 | 0 | 0 | 0 | 0 | 0 | 0 | 0 | 0 | 0 | 0 | 0 | 0 | 0 | 0 | 0 | 0 | 0 | 0 | 0 | 0 | 0 | 0 | 0 | 0 | 0 | 0 | 0 | 0 | 0 | 0 | 0 | 0 | 0 | 0 | 0 | 0 | 0 | 0 | 0 | 0 | 0 | 0 | 0 | 0 | 0 | 0 | 0 | 0 | 0 | 0 | 0
0
|  | L1 | 18.4349 | 18.4245 | 18.3931 | 18.3407 | 18.2675 | 18.1734 | 18.0585 | 17.9229 | 17.7665 | 17.5896 | 17.3922 | 17.1744 | 16.9363 | 16.6781 | 17.3791 | 18.4349 | 19.4573 | 20.4452 | 21.3981 | 22.3153 | 23.1963 | 24.041 | 24.8491 | 25.6205 | 26.3552 | 27.0532 | 27.7148 | 28.34 | 28.9291 | 29.4823 | 30 | 30.4824 | 30.9299 | 31.3427 | 31.7211 | 32.0656 | 32.3762 | 32.6534 | 32.8974 | 33.1083 | 33.2864 | 33.4319 | 33.545 | 33.6256 | 33.674 | 90 | 90 | 90 | 90 | 90 | 90 | 90 | 90 | 90 | 90 | 90 | 90 | 90 | 90 | 90 | 90 | 90 | 90 | 90 | 90 | 90 | 90 | 90 | 90 | 90 | 90 | 90 | 90 | 90 | 90 | 90 | 90 | 90 | 90 | 90 | 90 | 90 | 90 | 90 | 90 | 90 | 90 | 90 | 90 | 90 | 90
|  |  | 0 | 0 | 0 | 0 | 0 | 0 | 0 | 0 | 0 | 0 | 0 | 0 | 0 | 0 | 0 | 0 | 0 | 0 | 0 | 0 | 0 | 0 | 0 | 0 | 0 | 0 | 0 | 0 | 0 | 0 | 0 | 0 | 0 | 0 | 0 | 0 | 0 | 0 | 0 | 0 | 0 | 0 | 0 | 0 | 0 | 0 | 0 | 0 | 0 | 0 | 0 | 0 | 0 | 0 | 0 | 0 | 0 | 0 | 0 | 0 | 0 | 0 | 0 | 0 | 0 | 0 | 0 | 0 | 0.98767 | 0.98225 | 0.9758 | 0.96832 | 0.95972 | 0.9499 | 0.93864 | 0.9257 | 0.91076 | 0.89345 | 0.87333 | 0.8499 | 0.8226 | 0.7908 | 0.75383 | 0.71094 | 0.66132 | 0.6041 | 0.53836 | 0.4631 | 0.37727 | 0.27976 | 0.1694
17.3869
|  | L2 | 21.8014 | 21.7894 | 21.7533 | 21.6931 | 21.6089 | 21.5006 | 21.3684 | 21.2121 | 21.032 | 20.8279 | 20.6001 | 20.3485 | 20.0732 | 19.7744 | 19.4522 | 19.1066 | 19.4573 | 20.4452 | 21.3981 | 22.3153 | 23.1963 | 24.041 | 24.8491 | 25.6205 | 26.3552 | 27.0532 | 27.7148 | 28.34 | 28.9291 | 29.4823 | 30 | 30.4824 | 30.9299 | 31.3427 | 31.7211 | 32.0656 | 32.3762 | 32.6534 | 32.8974 | 33.1083 | 33.2864 | 33.4319 | 33.545 | 33.6256 | 33.674 | 33.6901 | 33.674 | 33.6256 | 33.545 | 33.4319 | 33.2864 | 33.1083 | 32.8974 | 32.6534 | 32.3762 | 34.3737 | 36.841 | 39.1274 | 41.2424 | 43.1964 | 45 | 46.664 | 48.1986 | 49.6138 | 50.9188 | 52.122 | 53.2315 | 54.2545 | 55.1975 | 56.0667 | 56.8674 | 57.6045 | 58.2825 | 58.9054 | 59.4769 | 60 | 60.4778 | 60.9128 | 61.3073 | 61.6635 | 61.9831 | 62.2677 | 62.5188 | 62.7376 | 62.9252 | 63.0825 | 63.2102 | 63.3088 | 63.379 | 63.421 | 63.4349
| may-jul |  | 0 | 0 | 0 | 0 | 0 | 0 | 0 | 0 | 0 | 0 | 0 | 0 | 0 | 0 | 0 | 0 | 0 | 0 | 0 | 0 | 0 | 0 | 0 | 0 | 0 | 0 | 0 | 0 | 0 | 0 | 0 | 0 | 0 | 0 | 0 | 0 | 0 | 0 | 0 | 0 | 0 | 0 | 0 | 0 | 0 | 0 | 0 | 0 | 0 | 0 | 0 | 0 | 0 | 0 | 0 | 0 | 0 | 0 | 0 | 0 | 0 | 0 | 0 | 0 | 0 | 0 | 0 | 0 | 0.98767 | 0.98225 | 0.9758 | 0.96832 | 0.95972 | 0.9499 | 0.93864 | 0.9257 | 0.91076 | 0.89345 | 0.87333 | 0.8499 | 0.8226 | 0.7908 | 0.75383 | 0.71094 | 0.66132 | 0.6041 | 0.53836 | 0.4631 | 0.37727 | 0.27976 | 0.1694
17.3869
| X7=2*H/8 | L3 | 26.5651 | 26.5511 | 26.5092 | 26.4394 | 26.3416 | 26.2158 | 26.062 | 25.8802 | 25.6704 | 25.4324 | 25.1663 | 24.8721 | 24.5496 | 24.199 | 23.8202 | 23.4132 | 22.9781 | 22.5149 | 22.0238 | 22.3153 | 23.1963 | 24.041 | 24.8491 | 25.6205 | 26.3552 | 27.0532 | 27.7148 | 28.34 | 28.9291 | 29.4823 | 30 | 30.4824 | 30.9299 | 31.3427 | 31.7211 | 32.0656 | 32.3762 | 32.6534 | 32.8974 | 33.1083 | 33.2864 | 33.4319 | 33.545 | 33.6256 | 33.674 | 33.6901 | 33.674 | 33.6256 | 33.545 | 33.4319 | 33.2864 | 33.1083 | 32.8974 | 32.6534 | 32.3762 | 32.0656 | 31.7211 | 31.3427 | 30.9299 | 30.4824 | 30 | 29.4823 | 29.2136 | 30.4464 | 31.619 | 32.7324 | 33.7877 | 34.7861 | 35.729 | 36.6177 | 37.4537 | 38.2385 | 38.9734 | 39.66 | 40.2995 | 40.8934 | 41.4428 | 41.949 | 42.4131 | 42.8362 | 43.2192 | 43.563 | 43.8685 | 44.1363 | 44.3671 | 44.5615 | 44.7198 | 44.8426 | 44.9301 | 44.9825 | 45
|  |  | 0 | 0 | 0 | 0 | 0 | 0 | 0 | 0 | 0 | 0 | 0 | 0 | 0 | 0 | 0 | 0 | 0 | 0 | 0 | 0 | 0 | 0 | 0 | 0 | 0 | 0 | 0 | 0 | 0 | 0 | 0 | 0 | 0 | 0 | 0 | 0 | 0 | 0 | 0 | 0 | 0 | 0 | 0 | 0 | 0 | 0 | 0 | 0 | 0 | 0 | 0 | 0 | 0 | 0 | 0 | 0 | 0 | 0 | 0 | 0 | 0 | 0 | 0 | 0 | 0 | 0 | 0 | 0 | 0.98767 | 0.98225 | 0.9758 | 0 | 0 | 0 | 0 | 0 | 0 | 0 | 0 | 0 | 0 | 0 | 0 | 0 | 0 | 0 | 0 | 0 | 0 | 0 | 0
2.9457
|  | L4 | 33.6901 | 33.674 | 33.6256 | 33.545 | 33.4319 | 33.2864 | 33.1083 | 32.8974 | 32.6534 | 32.3762 | 32.0656 | 31.7211 | 31.3427 | 30.9299 | 30.4824 | 30 | 29.4823 | 28.9291 | 28.34 | 27.7148 | 27.0532 | 26.3552 | 25.6205 | 25.6205 | 26.3552 | 27.0532 | 27.7148 | 28.34 | 28.9291 | 29.4823 | 30 | 30.4824 | 30.9299 | 31.3427 | 31.7211 | 32.0656 | 32.3762 | 32.6534 | 32.8974 | 33.1083 | 33.2864 | 33.4319 | 33.545 | 33.6256 | 33.674 | 33.6901 | 33.674 | 33.6256 | 33.545 | 33.4319 | 33.2864 | 33.1083 | 32.8974 | 32.6534 | 32.3762 | 32.0656 | 31.7211 | 31.3427 | 30.9299 | 30.4824 | 30 | 29.4823 | 28.9291 | 28.34 | 27.7148 | 27.0532 | 26.3552 | 25.6205 | 25.6205 | 26.3552 | 27.0532 | 27.7148 | 28.34 | 28.9291 | 29.4823 | 30 | 30.4824 | 30.9299 | 31.3427 | 31.7211 | 32.0656 | 32.3762 | 32.6534 | 32.8974 | 33.1083 | 33.2864 | 33.4319 | 33.545 | 33.6256 | 33.674 | 33.6901
|  |  | 0 | 0 | 0 | 0 | 0 | 0 | 0 | 0 | 0 | 0 | 0 | 0 | 0 | 0 | 0 | 0 | 0 | 0 | 0 | 0 | 0 | 0 | 0 | 0 | 0 | 0 | 0 | 0 | 0 | 0 | 0 | 0 | 0 | 0 | 0 | 0 | 0 | 0 | 0 | 0 | 0 | 0 | 0 | 0 | 0 | 0 | 0 | 0 | 0 | 0 | 0 | 0 | 0 | 0 | 0 | 0 | 0 | 0 | 0 | 0 | 0 | 0 | 0 | 0 | 0 | 0 | 0 | 0 | 0 | 0 | 0 | 0 | 0 | 0 | 0 | 0 | 0 | 0 | 0 | 0 | 0 | 0 | 0 | 0 | 0 | 0 | 0 | 0 | 0 | 0 | 0
0
|  | L5 | 45 | 44.9825 | 44.9301 | 44.8426 | 44.7198 | 44.5615 | 44.3671 | 44.1363 | 43.8685 | 43.563 | 43.2192 | 42.8362 | 42.4131 | 41.949 | 41.4428 | 40.8934 | 40.2995 | 39.66 | 38.9734 | 38.2385 | 37.4537 | 36.6177 | 35.729 | 34.7861 | 33.7877 | 32.7324 | 31.619 | 30.4464 | 29.2136 | 29.4823 | 30 | 30.4824 | 30.9299 | 31.3427 | 31.7211 | 32.0656 | 32.3762 | 32.6534 | 32.8974 | 33.1083 | 33.2864 | 33.4319 | 33.545 | 33.6256 | 33.674 | 33.6901 | 33.674 | 33.6256 | 33.545 | 33.4319 | 33.2864 | 33.1083 | 32.8974 | 32.6534 | 32.3762 | 32.0656 | 31.7211 | 31.3427 | 30.9299 | 30.4824 | 30 | 29.4823 | 15.6208 | 16.3777 | 17.11 | 17.8171 | 18.4985 | 19.1536 | 19.7821 | 20.3837 | 20.958 | 21.5047 | 22.0238 | 22.5149 | 22.9781 | 23.4132 | 23.8202 | 24.199 | 24.5496 | 24.8721 | 25.1663 | 25.4324 | 25.6704 | 25.8802 | 26.062 | 26.2158 | 26.3416 | 26.4394 | 26.5092 | 26.5511 | 26.5651
|  |  | 0 | 0 | 0 | 0 | 0 | 0 | 0 | 0 | 0 | 0 | 0 | 0 | 0 | 0 | 0 | 0 | 0 | 0 | 0 | 0 | 0 | 0 | 0 | 0 | 0 | 0 | 0 | 0 | 0 | 0 | 0 | 0 | 0 | 0 | 0 | 0 | 0 | 0 | 0 | 0 | 0 | 0 | 0 | 0 | 0 | 0 | 0 | 0 | 0 | 0 | 0 | 0 | 0 | 0 | 0 | 0 | 0 | 0 | 0 | 0 | 0 | 0 | 0 | 0 | 0 | 0 | 0 | 0 | 0 | 0 | 0 | 0 | 0 | 0 | 0 | 0 | 0 | 0 | 0 | 0 | 0 | 0 | 0 | 0 | 0 | 0 | 0 | 0 | 0 | 0 | 0
0
|  | L6 | 63.4349 | 63.421 | 63.379 | 63.3088 | 63.2102 | 63.0825 | 62.9252 | 62.7376 | 62.5188 | 62.2677 | 61.9831 | 61.6635 | 61.3073 | 60.9128 | 60.4778 | 60 | 59.4769 | 58.9054 | 58.2825 | 57.6045 | 56.8674 | 56.0667 | 55.1975 | 54.2545 | 53.2315 | 52.122 | 50.9188 | 49.6138 | 48.1986 | 46.664 | 45 | 43.1964 | 41.2424 | 39.1274 | 36.841 | 34.3737 | 32.3762 | 32.6534 | 32.8974 | 33.1083 | 33.2864 | 33.4319 | 33.545 | 33.6256 | 33.674 | 33.6901 | 33.674 | 33.6256 | 33.545 | 33.4319 | 33.2864 | 33.1083 | 32.8974 | 32.6534 | 32.3762 | 32.0656 | 31.7211 | 31.3427 | 30.9299 | 30.4824 | 30 | 29.4823 | 28.9291 | 28.34 | 27.7148 | 27.0532 | 26.3552 | 25.6205 | 24.8491 | 24.041 | 23.1963 | 22.3153 | 21.3981 | 20.4452 | 19.4573 | 19.1066 | 19.4522 | 19.7744 | 20.0732 | 20.3485 | 20.6001 | 20.8279 | 21.032 | 21.2121 | 21.3684 | 21.5006 | 21.6089 | 21.6931 | 21.7533 | 21.7894 | 21.8014
|  |  | 0 | 0 | 0 | 0 | 0 | 0 | 0 | 0 | 0 | 0 | 0 | 0 | 0 | 0 | 0 | 0 | 0 | 0 | 0 | 0 | 0 | 0 | 0 | 0 | 0 | 0 | 0 | 0 | 0 | 0 | 0 | 0 | 0 | 0 | 0 | 0 | 0 | 0 | 0 | 0 | 0 | 0 | 0 | 0 | 0 | 0 | 0 | 0 | 0 | 0 | 0 | 0 | 0 | 0 | 0 | 0 | 0 | 0 | 0 | 0 | 0 | 0 | 0 | 0 | 0 | 0 | 0 | 0 | 0 | 0 | 0 | 0 | 0 | 0 | 0 | 0 | 0 | 0 | 0 | 0 | 0 | 0 | 0 | 0 | 0 | 0 | 0 | 0 | 0 | 0 | 0
0
|  | L7 | 90 | 90 | 90 | 90 | 90 | 90 | 90 | 90 | 90 | 90 | 90 | 90 | 90 | 90 | 90 | 90 | 90 | 90 | 90 | 90 | 90 | 90 | 90 | 90 | 90 | 90 | 90 | 90 | 90 | 90 | 90 | 90 | 90 | 90 | 90 | 90 | 90 | 90 | 90 | 90 | 90 | 90 | 90 | 90 | 90 | 33.6901 | 33.674 | 33.6256 | 33.545 | 33.4319 | 33.2864 | 33.1083 | 32.8974 | 32.6534 | 32.3762 | 32.0656 | 31.7211 | 31.3427 | 30.9299 | 30.4824 | 30 | 29.4823 | 28.9291 | 28.34 | 27.7148 | 27.0532 | 26.3552 | 25.6205 | 24.8491 | 24.041 | 23.1963 | 22.3153 | 21.3981 | 20.4452 | 19.4573 | 18.4349 | 17.3791 | 16.6781 | 16.9363 | 17.1744 | 17.3922 | 17.5896 | 17.7665 | 17.9229 | 18.0585 | 18.1734 | 18.2675 | 18.3407 | 18.3931 | 18.4245 | 18.4349
|  |  | 0 | 0 | 0 | 0 | 0 | 0 | 0 | 0 | 0 | 0 | 0 | 0 | 0 | 0 | 0 | 0 | 0 | 0 | 0 | 0 | 0 | 0 | 0 | 0 | 0 | 0 | 0 | 0 | 0 | 0 | 0 | 0 | 0 | 0 | 0 | 0 | 0 | 0 | 0 | 0 | 0 | 0 | 0 | 0 | 0 | 0 | 0 | 0 | 0 | 0 | 0 | 0 | 0 | 0 | 0 | 0 | 0 | 0 | 0 | 0 | 0 | 0 | 0 | 0 | 0 | 0 | 0 | 0 | 0 | 0 | 0 | 0 | 0 | 0 | 0 | 0 | 0 | 0 | 0 | 0 | 0 | 0 | 0 | 0 | 0 | 0 | 0 | 0 | 0 | 0 | 0
0
|  | L1 | 11.7683 | 11.7613 | 11.7404 | 11.7056 | 11.6569 | 11.5944 | 11.5181 | 11.4281 | 11.3244 | 11.2072 | 11.0767 | 10.9328 | 10.7758 | 10.6057 | 11.068 | 11.7683 | 12.4511 | 13.1157 | 13.7615 | 14.3876 | 14.9935 | 15.5787 | 16.1426 | 16.6848 | 17.2048 | 17.7023 | 18.177 | 18.6285 | 19.0566 | 19.461 | 19.8417 | 20.1983 | 20.5308 | 20.839 | 21.1229 | 21.3823 | 21.6171 | 21.8274 | 22.013 | 22.1739 | 22.3101 | 22.4216 | 22.5083 | 22.5703 | 22.6075 | 90 | 90 | 90 | 90 | 90 | 90 | 90 | 90 | 90 | 90 | 90 | 90 | 90 | 90 | 90 | 90 | 90 | 90 | 90 | 90 | 90 | 90 | 90 | 90 | 90 | 90 | 90 | 90 | 90 | 90 | 90 | 90 | 90 | 90 | 90 | 90 | 90 | 90 | 90 | 90 | 90 | 90 | 90 | 90 | 90 | 90
|  |  | 0 | 0 | 0 | 0 | 0 | 0 | 0 | 0 | 0 | 0 | 0 | 0 | 0 | 0 | 0 | 0 | 0 | 0 | 0 | 0 | 0 | 0 | 0 | 0 | 0 | 0 | 0 | 0 | 0 | 0 | 0 | 0 | 0 | 0 | 0 | 0 | 0 | 0 | 0 | 0 | 0 | 0 | 0 | 0 | 0 | 0 | 0 | 0 | 0 | 0 | 0 | 0 | 0 | 0 | 0 | 0 | 0 | 0 | 0 | 0 | 0 | 0 | 0 | 0 | 0 | 0 | 0 | 0 | 0.98767 | 0.98225 | 0.9758 | 0.96832 | 0.95972 | 0.9499 | 0.93864 | 0.9257 | 0.91076 | 0.89345 | 0.87333 | 0.8499 | 0.8226 | 0.7908 | 0.75383 | 0.71094 | 0.66132 | 0.6041 | 0.53836 | 0.4631 | 0.37727 | 0.27976 | 0.1694
17.3869
|  | L2 | 14.0362 | 14.028 | 14.0034 | 13.9624 | 13.905 | 13.8312 | 13.7413 | 13.6351 | 13.5128 | 13.3745 | 13.2204 | 13.0505 | 12.8649 | 12.6639 | 12.4477 | 12.2163 | 12.4511 | 13.1157 | 13.7615 | 14.3876 | 14.9935 | 15.5787 | 16.1426 | 16.6848 | 17.2048 | 17.7023 | 18.177 | 18.6285 | 19.0566 | 19.461 | 19.8417 | 20.1983 | 20.5308 | 20.839 | 21.1229 | 21.3823 | 21.6171 | 21.8274 | 22.013 | 22.1739 | 22.3101 | 22.4216 | 22.5083 | 22.5703 | 22.6075 | 22.6199 | 22.6075 | 22.5703 | 22.5083 | 22.4216 | 22.3101 | 22.1739 | 22.013 | 21.8274 | 21.6171 | 23.1479 | 25.0917 | 26.9497 | 28.7212 | 30.4061 | 32.0054 | 33.5205 | 34.9532 | 36.3059 | 37.581 | 38.7813 | 39.9096 | 40.9685 | 41.9611 | 42.89 | 43.7579 | 44.5674 | 45.3211 | 46.0212 | 46.67 | 47.2695 | 47.8217 | 48.3283 | 48.7911 | 49.2115 | 49.5908 | 49.9305 | 50.2314 | 50.4947 | 50.7212 | 50.9116 | 51.0666 | 51.1866 | 51.272 | 51.3232 | 51.3402
| may-jul |  | 0 | 0 | 0 | 0 | 0 | 0 | 0 | 0 | 0 | 0 | 0 | 0 | 0 | 0 | 0 | 0 | 0 | 0 | 0 | 0 | 0 | 0 | 0 | 0 | 0 | 0 | 0 | 0 | 0 | 0 | 0 | 0 | 0 | 0 | 0 | 0 | 0 | 0 | 0 | 0 | 0 | 0 | 0 | 0 | 0 | 0 | 0 | 0 | 0 | 0 | 0 | 0 | 0 | 0 | 0 | 0 | 0 | 0 | 0 | 0 | 0 | 0 | 0 | 0 | 0 | 0 | 0 | 0 | 0.98767 | 0.98225 | 0.9758 | 0.96832 | 0.95972 | 0.9499 | 0.93864 | 0.9257 | 0.91076 | 0.89345 | 0.87333 | 0.8499 | 0 | 0 | 0 | 0 | 0 | 0 | 0 | 0 | 0 | 0 | 0
11.2154
| X8=H/8 | L3 | 17.354 | 17.3441 | 17.3143 | 17.2646 | 17.1951 | 17.1059 | 16.9969 | 16.8682 | 16.72 | 16.5522 | 16.3651 | 16.1587 | 15.9331 | 15.6886 | 15.4253 | 15.1434 | 14.843 | 14.5245 | 14.1881 | 14.3876 | 14.9935 | 15.5787 | 16.1426 | 16.6848 | 17.2048 | 17.7023 | 18.177 | 18.6285 | 19.0566 | 19.461 | 19.8417 | 20.1983 | 20.5308 | 20.839 | 21.1229 | 21.3823 | 21.6171 | 21.8274 | 22.013 | 22.1739 | 22.3101 | 22.4216 | 22.5083 | 22.5703 | 22.6075 | 22.6199 | 22.6075 | 22.5703 | 22.5083 | 22.4216 | 22.3101 | 22.1739 | 22.013 | 21.8274 | 21.6171 | 21.3823 | 21.1229 | 20.839 | 20.5308 | 20.1983 | 19.8417 | 19.461 | 19.2643 | 20.1716 | 21.0461 | 21.8874 | 22.695 | 23.4686 | 24.2081 | 24.9132 | 25.5841 | 26.2206 | 26.8228 | 27.3909 | 27.9249 | 28.4252 | 28.8918 | 29.3249 | 29.7249 | 30.0919 | 30.4261 | 30.7277 | 30.997 | 31.2341 | 31.4392 | 31.6125 | 31.7541 | 31.8641 | 31.9426 | 31.9897 | 32.0054
|  |  | 0 | 0 | 0 | 0 | 0 | 0 | 0 | 0 | 0 | 0 | 0 | 0 | 0 | 0 | 0 | 0 | 0 | 0 | 0 | 0 | 0 | 0 | 0 | 0 | 0 | 0 | 0 | 0 | 0 | 0 | 0 | 0 | 0 | 0 | 0 | 0 | 0 | 0 | 0 | 0 | 0 | 0 | 0 | 0 | 0 | 0 | 0 | 0 | 0 | 0 | 0 | 0 | 0 | 0 | 0 | 0 | 0 | 0 | 0 | 0 | 0 | 0 | 0 | 0 | 0 | 0 | 0 | 0 | 0 | 0 | 0 | 0 | 0 | 0 | 0 | 0 | 0 | 0 | 0 | 0 | 0 | 0 | 0 | 0 | 0 | 0 | 0 | 0 | 0 | 0 | 0
0
|  | L4 | 22.6199 | 22.6075 | 22.5703 | 22.5083 | 22.4216 | 22.3101 | 22.1739 | 22.013 | 21.8274 | 21.6171 | 21.3823 | 21.1229 | 20.839 | 20.5308 | 20.1983 | 19.8417 | 19.461 | 19.0566 | 18.6285 | 18.177 | 17.7023 | 17.2048 | 16.6848 | 16.6848 | 17.2048 | 17.7023 | 18.177 | 18.6285 | 19.0566 | 19.461 | 19.8417 | 20.1983 | 20.5308 | 20.839 | 21.1229 | 21.3823 | 21.6171 | 21.8274 | 22.013 | 22.1739 | 22.3101 | 22.4216 | 22.5083 | 22.5703 | 22.6075 | 22.6199 | 22.6075 | 22.5703 | 22.5083 | 22.4216 | 22.3101 | 22.1739 | 22.013 | 21.8274 | 21.6171 | 21.3823 | 21.1229 | 20.839 | 20.5308 | 20.1983 | 19.8417 | 19.461 | 19.0566 | 18.6285 | 18.177 | 17.7023 | 17.2048 | 16.6848 | 16.6848 | 17.2048 | 17.7023 | 18.177 | 18.6285 | 19.0566 | 19.461 | 19.8417 | 20.1983 | 20.5308 | 20.839 | 21.1229 | 21.3823 | 21.6171 | 21.8274 | 22.013 | 22.1739 | 22.3101 | 22.4216 | 22.5083 | 22.5703 | 22.6075 | 22.6199
|  |  | 0 | 0 | 0 | 0 | 0 | 0 | 0 | 0 | 0 | 0 | 0 | 0 | 0 | 0 | 0 | 0 | 0 | 0 | 0 | 0 | 0 | 0 | 0 | 0 | 0 | 0 | 0 | 0 | 0 | 0 | 0 | 0 | 0 | 0 | 0 | 0 | 0 | 0 | 0 | 0 | 0 | 0 | 0 | 0 | 0 | 0 | 0 | 0 | 0 | 0 | 0 | 0 | 0 | 0 | 0 | 0 | 0 | 0 | 0 | 0 | 0 | 0 | 0 | 0 | 0 | 0 | 0 | 0 | 0 | 0 | 0 | 0 | 0 | 0 | 0 | 0 | 0 | 0 | 0 | 0 | 0 | 0 | 0 | 0 | 0 | 0 | 0 | 0 | 0 | 0 | 0
0
|  | L5 | 32.0054 | 31.9897 | 31.9426 | 31.8641 | 31.7541 | 31.6125 | 31.4392 | 31.2341 | 30.997 | 30.7277 | 30.4261 | 30.0919 | 29.7249 | 29.3249 | 28.8918 | 28.4252 | 27.9249 | 27.3909 | 26.8228 | 26.2206 | 25.5841 | 24.9132 | 24.2081 | 23.4686 | 22.695 | 21.8874 | 21.0461 | 20.1716 | 19.2643 | 19.461 | 19.8417 | 20.1983 | 20.5308 | 20.839 | 21.1229 | 21.3823 | 21.6171 | 21.8274 | 22.013 | 22.1739 | 22.3101 | 22.4216 | 22.5083 | 22.5703 | 22.6075 | 22.6199 | 22.6075 | 22.5703 | 22.5083 | 22.4216 | 22.3101 | 22.1739 | 22.013 | 21.8274 | 21.6171 | 21.3823 | 21.1229 | 20.839 | 20.5308 | 20.1983 | 19.8417 | 19.461 | 9.9122 | 10.4082 | 10.8903 | 11.3579 | 11.8106 | 12.2478 | 12.6691 | 13.0742 | 13.4626 | 13.834 | 14.1881 | 14.5245 | 14.843 | 15.1434 | 15.4253 | 15.6886 | 15.9331 | 16.1587 | 16.3651 | 16.5522 | 16.72 | 16.8682 | 16.9969 | 17.1059 | 17.1951 | 17.2646 | 17.3143 | 17.3441 | 17.354
|  |  | 0 | 0 | 0 | 0 | 0 | 0 | 0 | 0 | 0 | 0 | 0 | 0 | 0 | 0 | 0 | 0 | 0 | 0 | 0 | 0 | 0 | 0 | 0 | 0 | 0 | 0 | 0 | 0 | 0 | 0 | 0 | 0 | 0 | 0 | 0 | 0 | 0 | 0 | 0 | 0 | 0 | 0 | 0 | 0 | 0 | 0 | 0 | 0 | 0 | 0 | 0 | 0 | 0 | 0 | 0 | 0 | 0 | 0 | 0 | 0 | 0 | 0 | 0 | 0 | 0 | 0 | 0 | 0 | 0 | 0 | 0 | 0 | 0 | 0 | 0 | 0 | 0 | 0 | 0 | 0 | 0 | 0 | 0 | 0 | 0 | 0 | 0 | 0 | 0 | 0 | 0
0
|  | L6 | 51.3402 | 51.3232 | 51.272 | 51.1866 | 51.0666 | 50.9116 | 50.7212 | 50.4947 | 50.2314 | 49.9305 | 49.5908 | 49.2115 | 48.7911 | 48.3283 | 47.8217 | 47.2695 | 46.67 | 46.0212 | 45.3211 | 44.5674 | 43.7579 | 42.89 | 41.9611 | 40.9685 | 39.9096 | 38.7813 | 37.581 | 36.3059 | 34.9532 | 33.5205 | 32.0054 | 30.4061 | 28.7212 | 26.9497 | 25.0917 | 23.1479 | 21.6171 | 21.8274 | 22.013 | 22.1739 | 22.3101 | 22.4216 | 22.5083 | 22.5703 | 22.6075 | 22.6199 | 22.6075 | 22.5703 | 22.5083 | 22.4216 | 22.3101 | 22.1739 | 22.013 | 21.8274 | 21.6171 | 21.3823 | 21.1229 | 20.839 | 20.5308 | 20.1983 | 19.8417 | 19.461 | 19.0566 | 18.6285 | 18.177 | 17.7023 | 17.2048 | 16.6848 | 16.1426 | 15.5787 | 14.9935 | 14.3876 | 13.7615 | 13.1157 | 12.4511 | 12.2163 | 12.4477 | 12.6639 | 12.8649 | 13.0505 | 13.2204 | 13.3745 | 13.5128 | 13.6351 | 13.7413 | 13.8312 | 13.905 | 13.9624 | 14.0034 | 14.028 | 14.0362
|  |  | 0 | 0 | 0 | 0 | 0 | 0 | 0 | 0 | 0 | 0 | 0 | 0 | 0 | 0 | 0 | 0 | 0 | 0 | 0 | 0 | 0 | 0 | 0 | 0 | 0 | 0 | 0 | 0 | 0 | 0 | 0 | 0 | 0 | 0 | 0 | 0 | 0 | 0 | 0 | 0 | 0 | 0 | 0 | 0 | 0 | 0 | 0 | 0 | 0 | 0 | 0 | 0 | 0 | 0 | 0 | 0 | 0 | 0 | 0 | 0 | 0 | 0 | 0 | 0 | 0 | 0 | 0 | 0 | 0 | 0 | 0 | 0 | 0 | 0 | 0 | 0 | 0 | 0 | 0 | 0 | 0 | 0 | 0 | 0 | 0 | 0 | 0 | 0 | 0 | 0 | 0
0
|  | L7 | 90 | 90 | 90 | 90 | 90 | 90 | 90 | 90 | 90 | 90 | 90 | 90 | 90 | 90 | 90 | 90 | 90 | 90 | 90 | 90 | 90 | 90 | 90 | 90 | 90 | 90 | 90 | 90 | 90 | 90 | 90 | 90 | 90 | 90 | 90 | 90 | 90 | 90 | 90 | 90 | 90 | 90 | 90 | 90 | 90 | 22.6199 | 22.6075 | 22.5703 | 22.5083 | 22.4216 | 22.3101 | 22.1739 | 22.013 | 21.8274 | 21.6171 | 21.3823 | 21.1229 | 20.839 | 20.5308 | 20.1983 | 19.8417 | 19.461 | 19.0566 | 18.6285 | 18.177 | 17.7023 | 17.2048 | 16.6848 | 16.1426 | 15.5787 | 14.9935 | 14.3876 | 13.7615 | 13.1157 | 12.4511 | 11.7683 | 11.068 | 10.6057 | 10.7758 | 10.9328 | 11.0767 | 11.2072 | 11.3244 | 11.4281 | 11.5181 | 11.5944 | 11.6569 | 11.7056 | 11.7404 | 11.7613 | 11.7683
|  |  | 0 | 0 | 0 | 0 | 0 | 0 | 0 | 0 | 0 | 0 | 0 | 0 | 0 | 0 | 0 | 0 | 0 | 0 | 0 | 0 | 0 | 0 | 0 | 0 | 0 | 0 | 0 | 0 | 0 | 0 | 0 | 0 | 0 | 0 | 0 | 0 | 0 | 0 | 0 | 0 | 0 | 0 | 0 | 0 | 0 | 0 | 0 | 0 | 0 | 0 | 0 | 0 | 0 | 0 | 0 | 0 | 0 | 0 | 0 | 0 | 0 | 0 | 0 | 0 | 0 | 0 | 0 | 0 | 0 | 0 | 0 | 0 | 0 | 0 | 0 | 0 | 0 | 0 | 0 | 0 | 0 | 0 | 0 | 0 | 0 | 0 | 0 | 0 | 0 | 0 | 0
0
|  | L1 | 4.7636 | 4.7608 | 4.7521 | 4.7377 | 4.7175 | 4.6916 | 4.66 | 4.6228 | 4.5799 | 4.5315 | 4.4776 | 4.4182 | 4.3535 | 4.2834 | 4.474 | 4.7636 | 5.0473 | 5.3245 | 5.5951 | 5.8586 | 6.1148 | 6.3634 | 6.6041 | 6.8366 | 7.0606 | 7.2758 | 7.4821 | 7.6792 | 7.8669 | 8.045 | 8.2132 | 8.3714 | 8.5195 | 8.6572 | 8.7845 | 8.9011 | 9.007 | 9.102 | 9.1861 | 9.2592 | 9.3211 | 9.3719 | 9.4114 | 9.4397 | 9.4567 | 9.4623 | 90 | 90 | 90 | 90 | 90 | 90 | 90 | 90 | 90 | 90 | 90 | 90 | 90 | 90 | 90 | 90 | 90 | 90 | 90 | 90 | 90 | 90 | 90 | 90 | 90 | 90 | 90 | 90 | 90 | 90 | 90 | 90 | 90 | 90 | 90 | 90 | 90 | 90 | 90 | 90 | 90 | 90 | 90 | 90 | 90
|  |  | 0 | 0 | 0 | 0 | 0 | 0 | 0 | 0 | 0 | 0 | 0 | 0 | 0 | 0 | 0 | 0 | 0 | 0 | 0 | 0 | 0 | 0 | 0 | 0 | 0 | 0 | 0 | 0 | 0 | 0 | 0 | 0 | 0 | 0 | 0 | 0 | 0 | 0 | 0 | 0 | 0 | 0 | 0 | 0 | 0 | 0 | 0 | 0 | 0 | 0 | 0 | 0 | 0 | 0 | 0 | 0 | 0 | 0 | 0 | 0 | 0 | 0 | 0 | 0 | 0 | 0 | 0 | 0 | 0.98767 | 0.98225 | 0.9758 | 0.96832 | 0.95972 | 0.9499 | 0.93864 | 0.9257 | 0.91076 | 0.89345 | 0.87333 | 0.8499 | 0.8226 | 0.7908 | 0.75383 | 0.71094 | 0.66132 | 0.6041 | 0.53836 | 0.4631 | 0.37727 | 0.27976 | 0.1694
17.3869
|  | L2 | 5.7106 | 5.7071 | 5.6968 | 5.6795 | 5.6554 | 5.6244 | 5.5866 | 5.542 | 5.4908 | 5.4328 | 5.3683 | 5.2972 | 5.2197 | 5.1359 | 5.0458 | 4.9496 | 5.0473 | 5.3245 | 5.5951 | 5.8586 | 6.1148 | 6.3634 | 6.6041 | 6.8366 | 7.0606 | 7.2758 | 7.4821 | 7.6792 | 7.8669 | 8.045 | 8.2132 | 8.3714 | 8.5195 | 8.6572 | 8.7845 | 8.9011 | 9.007 | 9.102 | 9.1861 | 9.2592 | 9.3211 | 9.3719 | 9.4114 | 9.4397 | 9.4567 | 9.4623 | 9.4567 | 9.4397 | 9.4114 | 9.3719 | 9.3211 | 9.2592 | 9.1861 | 9.102 | 9.007 | 9.7043 | 10.6088 | 11.4954 | 12.3629 | 13.2102 | 14.0362 | 14.8401 | 15.6208 | 16.3777 | 17.11 | 17.8171 | 18.4985 | 19.1536 | 19.7821 | 20.3837 | 20.958 | 21.5047 | 22.0238 | 22.5149 | 22.9781 | 23.4132 | 23.8202 | 24.199 | 24.5496 | 24.8721 | 25.1663 | 25.4324 | 25.6704 | 25.8802 | 26.062 | 26.2158 | 26.3416 | 26.4394 | 26.5092 | 26.5511 | 26.5651 | [6 empty] | x8 | 1176% | 17.3869 | 11.2154 | 0 | 0 | 0 | 0 | 0
| may-jul |  | 0 | 0 | 0 | 0 | 0 | 0 | 0 | 0 | 0 | 0 | 0 | 0 | 0 | 0 | 0 | 0 | 0 | 0 | 0 | 0 | 0 | 0 | 0 | 0 | 0 | 0 | 0 | 0 | 0 | 0 | 0 | 0 | 0 | 0 | 0 | 0 | 0 | 0 | 0 | 0 | 0 | 0 | 0 | 0 | 0 | 0 | 0 | 0 | 0 | 0 | 0 | 0 | 0 | 0 | 0 | 0 | 0 | 0 | 0 | 0 | 0 | 0 | 0 | 0 | 0 | 0 | 0 | 0 | 0 | 0 | 0 | 0 | 0 | 0 | 0 | 0 | 0 | 0 | 0 | 0 | 0 | 0 | 0 | 0 | 0 | 0 | 0 | 0 | 0 | 0 | 0 | [6 empty] | x7 | 1842% | 17.3869 | 17.3869 | 2.9457 | 0 | 0 | 0 | 0
|  |  | 0 | [96 empty] | x6 | 2461% | 17.3869 | 17.3869 | 13.5827 | 0 | 0 | 0 | 0
| X9=0 | L3 | 7.125 | 7.1207 | 7.1078 | 7.0864 | 7.0564 | 7.0179 | 6.9709 | 6.9155 | 6.8517 | 6.7796 | 6.6994 | 6.611 | 6.5146 | 6.4103 | 6.2982 | 6.1784 | 6.0511 | 5.9164 | 5.7745 | 5.8586 | 6.1148 | 6.3634 | 6.6041 | 6.8366 | 7.0606 | 7.2758 | 7.4821 | 7.6792 | 7.8669 | 8.045 | 8.2132 | 8.3714 | 8.5195 | 8.6572 | 8.7845 | 8.9011 | 9.007 | 9.102 | 9.1861 | 9.2592 | 9.3211 | 9.3719 | 9.4114 | 9.4397 | 9.4567 | 9.4623 | 9.4567 | 9.4397 | 9.4114 | 9.3719 | 9.3211 | 9.2592 | 9.1861 | 9.102 | 9.007 | 8.9011 | 8.7845 | 8.6572 | 8.5195 | 8.3714 | 8.2132 | 8.045 | 7.9583 | 8.3596 | 8.75 | 9.1292 | 9.4967 | 9.852 | 10.1948 | 10.5248 | 10.8415 | 11.1447 | 11.4341 | 11.7093 | 11.9701 | 12.2163 | 12.4477 | 12.6639 | 12.8649 | 13.0505 | 13.2204 | 13.3745 | 13.5128 | 13.6351 | 13.7413 | 13.8312 | 13.905 | 13.9624 | 14.0034 | 14.028 | 14.0362 | [6 empty] | x5 | 3024% | 17.3869 | 17.3869 | 17.3869 | 8.5988 | 0 | 1.9699 | 1.9699
|  |  | 0 | 0 | 0 | 0 | 0 | 0 | 0 | 0 | 0 | 0 | 0 | 0 | 0 | 0 | 0 | 0 | 0 | 0 | 0 | 0 | 0 | 0 | 0 | 0 | 0 | 0 | 0 | 0 | 0 | 0 | 0 | 0 | 0 | 0 | 0 | 0 | 0 | 0 | 0 | 0 | 0 | 0 | 0 | 0 | 0 | 0 | 0 | 0 | 0 | 0 | 0 | 0 | 0 | 0 | 0 | 0 | 0 | 0 | 0 | 0 | 0 | 0 | 0 | 0 | 0 | 0 | 0 | 0 | 0 | 0 | 0 | 0 | 0 | 0 | 0 | 0 | 0 | 0 | 0 | 0 | 0 | 0 | 0 | 0 | 0 | 0 | 0 | 0 | 0 | 0 | 0 | [6 empty] | x4 | 3529% | 17.3869 | 17.3869 | 17.3869 | 14.2936 | 4.8738 | 3.914 | 3.914
|  |  | 0 | [96 empty] | x3 | 3979% | 17.3869 | 17.3869 | 17.3869 | 16.9378 | 11.2154 | 5.8236 | 5.8236
|  | L4 | 9.4623 | 9.4567 | 9.4397 | 9.4114 | 9.3719 | 9.3211 | 9.2592 | 9.1861 | 9.102 | 9.007 | 8.9011 | 8.7845 | 8.6572 | 8.5195 | 8.3714 | 8.2132 | 8.045 | 7.8669 | 7.6792 | 7.4821 | 7.2758 | 7.0606 | 6.8366 | 6.8366 | 7.0606 | 7.2758 | 7.4821 | 7.6792 | 7.8669 | 8.045 | 8.2132 | 8.3714 | 8.5195 | 8.6572 | 8.7845 | 8.9011 | 9.007 | 9.102 | 9.1861 | 9.2592 | 9.3211 | 9.3719 | 9.4114 | 9.4397 | 9.4567 | 9.4623 | 9.4567 | 9.4397 | 9.4114 | 9.3719 | 9.3211 | 9.2592 | 9.1861 | 9.102 | 9.007 | 8.9011 | 8.7845 | 8.6572 | 8.5195 | 8.3714 | 8.2132 | 8.045 | 7.8669 | 7.6792 | 7.4821 | 7.2758 | 7.0606 | 6.8366 | 6.8366 | 7.0606 | 7.2758 | 7.4821 | 7.6792 | 7.8669 | 8.045 | 8.2132 | 8.3714 | 8.5195 | 8.6572 | 8.7845 | 8.9011 | 9.007 | 9.102 | 9.1861 | 9.2592 | 9.3211 | 9.3719 | 9.4114 | 9.4397 | 9.4567 | 9.4623 | [6 empty] | x2 | 4376% | 17.3869 | 17.3869 | 17.3869 | 17.3869 | 14.2936 | 8.5988 | 6.7623
|  |  | 0 | 0 | 0 | 0 | 0 | 0 | 0 | 0 | 0 | 0 | 0 | 0 | 0 | 0 | 0 | 0 | 0 | 0 | 0 | 0 | 0 | 0 | 0 | 0 | 0 | 0 | 0 | 0 | 0 | 0 | 0 | 0 | 0 | 0 | 0 | 0 | 0 | 0 | 0 | 0 | 0 | 0 | 0 | 0 | 0 | 0 | 0 | 0 | 0 | 0 | 0 | 0 | 0 | 0 | 0 | 0 | 0 | 0 | 0 | 0 | 0 | 0 | 0 | 0 | 0 | 0 | 0 | 0 | 0 | 0 | 0 | 0 | 0 | 0 | 0 | 0 | 0 | 0 | 0 | 0 | 0 | 0 | 0 | 0 | 0 | 0 | 0 | 0 | 0 | 0 | 0 | [6 empty] | x1 | 4727% | 17.3869 | 17.3869 | 17.3869 | 17.3869 | 16.9378 | 16.9378 | 8.5988
|  |  | 0 | [97 empty] | L1 | L2 | L3 | L3 | L4 | L5 | L6 | L7
|  | L5 | 14.0362 | 14.028 | 14.0034 | 13.9624 | 13.905 | 13.8312 | 13.7413 | 13.6351 | 13.5128 | 13.3745 | 13.2204 | 13.0505 | 12.8649 | 12.6639 | 12.4477 | 12.2163 | 11.9701 | 11.7093 | 11.4341 | 11.1447 | 10.8415 | 10.5248 | 10.1948 | 9.852 | 9.4967 | 9.1292 | 8.75 | 8.3596 | 7.9583 | 8.045 | 8.2132 | 8.3714 | 8.5195 | 8.6572 | 8.7845 | 8.9011 | 9.007 | 9.102 | 9.1861 | 9.2592 | 9.3211 | 9.3719 | 9.4114 | 9.4397 | 9.4567 | 9.4623 | 9.4567 | 9.4397 | 9.4114 | 9.3719 | 9.3211 | 9.2592 | 9.1861 | 9.102 | 9.007 | 8.9011 | 8.7845 | 8.6572 | 8.5195 | 8.3714 | 8.2132 | 8.045 | 3.9984 | 4.2022 | 4.4007 | 4.5938 | 4.7812 | 4.9627 | 5.1381 | 5.3072 | 5.4697 | 5.6256 | 5.7745 | 5.9164 | 6.0511 | 6.1784 | 6.2982 | 6.4103 | 6.5146 | 6.611 | 6.6994 | 6.7796 | 6.8517 | 6.9155 | 6.9709 | 7.0179 | 7.0564 | 7.0864 | 7.1078 | 7.1207 | 7.125
|  |  | 0 | 0 | 0 | 0 | 0 | 0 | 0 | 0 | 0 | 0 | 0 | 0 | 0 | 0 | 0 | 0 | 0 | 0 | 0 | 0 | 0 | 0 | 0 | 0 | 0 | 0 | 0 | 0 | 0 | 0 | 0 | 0 | 0 | 0 | 0 | 0 | 0 | 0 | 0 | 0 | 0 | 0 | 0 | 0 | 0 | 0 | 0 | 0 | 0 | 0 | 0 | 0 | 0 | 0 | 0 | 0 | 0 | 0 | 0 | 0 | 0 | 0 | 0 | 0 | 0 | 0 | 0 | 0 | 0 | 0 | 0 | 0 | 0 | 0 | 0 | 0 | 0 | 0 | 0 | 0 | 0 | 0 | 0 | 0 | 0 | 0 | 0 | 0 | 0 | 0 | 0
|  |  | 0 | [97 empty] | L1: mar-sep; L2: may-jul; L3: 998%
|  | L6 | 26.5651 | 26.5511 | 26.5092 | 26.4394 | 26.3416 | 26.2158 | 26.062 | 25.8802 | 25.6704 | 25.4324 | 25.1663 | 24.8721 | 24.5496 | 24.199 | 23.8202 | 23.4132 | 22.9781 | 22.5149 | 22.0238 | 21.5047 | 20.958 | 20.3837 | 19.7821 | 19.1536 | 18.4985 | 17.8171 | 17.11 | 16.3777 | 15.6208 | 14.8401 | 14.0362 | 13.2102 | 12.3629 | 11.4954 | 10.6088 | 9.7043 | 9.007 | 9.102 | 9.1861 | 9.2592 | 9.3211 | 9.3719 | 9.4114 | 9.4397 | 9.4567 | 9.4623 | 9.4567 | 9.4397 | 9.4114 | 9.3719 | 9.3211 | 9.2592 | 9.1861 | 9.102 | 9.007 | 8.9011 | 8.7845 | 8.6572 | 8.5195 | 8.3714 | 8.2132 | 8.045 | 7.8669 | 7.6792 | 7.4821 | 7.2758 | 7.0606 | 6.8366 | 6.6041 | 6.3634 | 6.1148 | 5.8586 | 5.5951 | 5.3245 | 5.0473 | 4.9496 | 5.0458 | 5.1359 | 5.2197 | 5.2972 | 5.3683 | 5.4328 | 5.4908 | 5.542 | 5.5866 | 5.6244 | 5.6554 | 5.6795 | 5.6968 | 5.7071 | 5.7106
|  |  | 0 | 0 | 0 | 0 | 0 | 0 | 0 | 0 | 0 | 0 | 0 | 0 | 0 | 0 | 0 | 0 | 0 | 0 | 0 | 0 | 0 | 0 | 0 | 0 | 0 | 0 | 0 | 0 | 0 | 0 | 0 | 0 | 0 | 0 | 0 | 0 | 0 | 0 | 0 | 0 | 0 | 0 | 0 | 0 | 0 | 0 | 0 | 0 | 0 | 0 | 0 | 0 | 0 | 0 | 0 | 0 | 0 | 0 | 0 | 0 | 0 | 0 | 0 | 0 | 0 | 0 | 0 | 0 | 0 | 0 | 0 | 0 | 0 | 0 | 0 | 0 | 0 | 0 | 0 | 0 | 0 | 0 | 0 | 0 | 0 | 0 | 0 | 0 | 0 | 0 | 0 | [7 empty] | 16.2399 | 15.8441 | 7.887 | 0.73643 | 0 | 0 | 0
|  |  | 0 | [97 empty] | 19.4522 | 17.3869 | 12.8256 | 4.1321 | 0 | 0 | 0
|  | L7 | 90 | 90 | 90 | 90 | 90 | 90 | 90 | 90 | 90 | 90 | 90 | 90 | 90 | 90 | 90 | 90 | 90 | 90 | 90 | 90 | 90 | 90 | 90 | 90 | 90 | 90 | 90 | 90 | 90 | 90 | 90 | 90 | 90 | 90 | 90 | 90 | 90 | 90 | 90 | 90 | 90 | 90 | 90 | 90 | 90 | #DIV/0! | 9.4567 | 9.4397 | 9.4114 | 9.3719 | 9.3211 | 9.2592 | 9.1861 | 9.102 | 9.007 | 8.9011 | 8.7845 | 8.6572 | 8.5195 | 8.3714 | 8.2132 | 8.045 | 7.8669 | 7.6792 | 7.4821 | 7.2758 | 7.0606 | 6.8366 | 6.6041 | 6.3634 | 6.1148 | 5.8586 | 5.5951 | 5.3245 | 5.0473 | 4.7636 | 4.474 | 4.2834 | 4.3535 | 4.4182 | 4.4776 | 4.5315 | 4.5799 | 4.6228 | 4.66 | 4.6916 | 4.7175 | 4.7377 | 4.7521 | 4.7608 | 4.7636 | [7 empty] | 22.4064 | 17.3869 | 16.4359 | 9.8921 | 2.1497 | 0.49248 | 0.98496
|  |  | 0 | 0 | 0 | 0 | 0 | 0 | 0 | 0 | 0 | 0 | 0 | 0 | 0 | 0 | 0 | 0 | 0 | 0 | 0 | 0 | 0 | 0 | 0 | 0 | 0 | 0 | 0 | 0 | 0 | 0 | 0 | 0 | 0 | 0 | 0 | 0 | 0 | 0 | 0 | 0 | 0 | 0 | 0 | 0 | 0 | #DIV/0! | 0 | 0 | 0 | 0 | 0 | 0 | 0 | 0 | 0 | 0 | 0 | 0 | 0 | 0 | 0 | 0 | 0 | 0 | 0 | 0 | 0 | 0 | 0 | 0 | 0 | 0 | 0 | 0 | 0 | 0 | 0 | 0 | 0 | 0 | 0 | 0 | 0 | 0 | 0 | 0 | 0 | 0 | 0 | 0 | 0 | [7 empty] | 25.0775 | 17.3869 | 17.3869 | 14.4166 | 6.9415 | 2.6894 | 2.942
|  |  | #DIV/0! | [97 empty] | 27.4643 | 17.3869 | 17.3869 | 16.5013 | 11.8301 | 6.4567 | 4.8688
[101 empty] | 29.5815 | 17.3869 | 17.3869 | 17.2746 | 14.9584 | 9.9829 | 6.7521
[101 empty] | 31.4527 | 17.3869 | 17.3869 | 17.3869 | 16.5013 | 14.192 | 10.2244

## Conductividades (hidden)
PROPIEDADES TÉRMICAS DE MATERIALES DE CONSTRUCCIÓN Y AISLANTES
Material | Conductividad térmica
(W/(m·K))
Acero | 47-58
AGLOMERADO 650kg/m3 | 0.16
Agua | 0.58
Aire | 0.026
Alpaca | 29.1
Aluminio | 209-232
Amianto | 0,078-0,113
Arcilla refractaria | 0.46
Arena húmeda | 1.13
Arena seca | 0,33-0,58
Asfalto | 0,74-0,76
BASALTO | 1.6
BETUN | 0.17
BLOQUE HORMIGON HUECO 1000kg/m3 | 0.44
BLOQUE HORMIGON HUECO 1200kg/m3 | 0.49
BLOQUE HORMIGON HUECO 1400kg/m3 | 0.56
Baldosas cerámicas | 0.81
Baquelita | 0.233
Bitumen asfáltico | 0.198
Bloques cerámicos | 0.37
Bronce | 116-186
Carbón (antracita) | 0.238
C.AIRE PAVIMENTOS < 1cm | 0.06
C.AIRE PAVIMENTOS entre 1 y 2 cm | 0.11
C.AIRE PAVIMENTOS entre 10 y 15 cm | 0.71
C.AIRE PAVIMENTOS entre 2 y 5 cm | 0.24
C.AIRE PAVIMENTOS entre 5 y 10 cm | 0.48
C.AIRE TECHOS < 1cm | 0.07
C.AIRE TECHOS entre 1 y 2 cm | 0.13
C.AIRE TECHOS entre 10 y 15 cm | 0.94
C.AIRE TECHOS entre 2 y 5 cms | 0.31
C.AIRE TECHOS entre 5 y 10 cm | 0.63
C.AIRE VERTICAL < 1cm | 0.07
C.AIRE VERTICAL entre 1 y 2 cm | 0.16
C.AIRE VERTICAL entre 10 y 15 cm | 0.94
C.AIRE VERTICAL entre 2 y 5 cm | 0.28
C.AIRE VERTICAL entre 5 y 10 cm | 0.59
Cartón | 0,14-0,35
Cemento (duro) | 1.047
CERAMICA | 1.05
Cinc | 106-140
Cobre | 372-385
CONTRACHAPADO | 0.14
Corcho (expandido) | 0.036
Corcho (tableros) | 0.042
Espuma de poliuretano | 0.029
Espuma de vidrio | 0.047
Estaño | 64
ENYESADO | 0.3
ENYESADO DE PERLITA | 0.18
Fibra de vidrio | 0.035
Fundición | 55.8
Glicerina | 0.29
Goma dura | 0.163
Goma esponjosa | 0.055
Granito | 3
GLASCO LVM-1 (9-13kg/m3) | 0.042
GLASCO LVP-3 (13-19kg/m3) | 0.035
GLASCO LVP-2 (13-19kg/m3) | 0.039
GLASCO LVP-3 (19-32kg/m3) | 0.035
GLASCO LVP-4 (32-52 kg/m3) | 0.034
GLASCO LVP-5 (52-87 kg/m3) | 0.033
GLASCO LVP-6 (87-120kg/m3) | 0.034
GLASCOFOAM N | 0.034
GLASCOFOAM R/PIR | 0.031
GLASCOFOAM III (27-30 kg/m3) | 0.028
GLASCOFOAM IV (31,5-35 kg/m3) | 0.028
GLASCOFOAM V (40,5-45 kg/m3) | 0.028
GLASCOPOR EPS I (9-10 kg/m3) | 0.046
GLASCOPOR EPS II (11-12 kg/m3) | 0.043
GLASCOPOR EPS III (13,5-15 kg/m3) | 0.039
GLASCOPOR EPS IV (18-20 kg/m3) | 0.036
GLASCOPOR EPS V (22-25 kg/m3) | 0.035
GLASCOROCK LM-1 (>22 kg/m3) | 0.045
GLASCOROCK LM-2 (22-35 kg/m3) | 0.041
GLASCOROCK LM-3 (36-50 kg/m3) | 0.038
GLASCOROCK LM-4 (51-110 kg/m3) | 0.036
GLASCOROCK LM-5 (111-160 kg/m3) | 0.038
GLASCOROCK LM-6 (>160 kg/m3) | 0.041
H.CELULAR AUTOCLAVE 450kg/m3 | 0.11
H.CELULAR IN SITU 400-500kg/m3 | 0.132
HORMIGON 2000kg/m3 | 1.16
HORMIGON 2400kg/m3 | 1.63
Hierro | 72
Hormigón | 1.4
Hormigón de cascote | 0,75-0,93
HORMIGON A.EXPANDIDA 1500kg/m3 | 0.55
HORMIGON A.EXPANDIDA. 500kg/m3 | 0.12
HORMIGON CELULAR 1000kg/m3 | 0.67
HORMIGON CELULAR 1400kg/m3 | 1.09
HORMIGON CELULAR 300kg/m3 | 0.09
HORMIGON CELULAR 600kg/m3 | 0.34
HORMIGON LIGERO 1000kg/m3 | 0.33
HORMIGON LIGERO 1400kg/m3 | 0.55
HORMIGON LIGERO 1600kg/m3 | 0.73
HORMIGON LIGERO 600kg/m3 | 0.17
LADRILLO HUECO | 0.49
LADRILLO MACIZO | 0.87
LADRILLO PERFORADO | 0.76
LAMINA BITUMINOSA | 0.19
LINOLEUM | 0.19
Láminas de fibra de madera | 0.047
Ladrillo al cromo | 2.32
Ladrillo común | 0.8
Ladrillo de circonio | 2.44
Ladrillo de magnesita | 2.68
Ladrillo de mampostería | 0.658
Ladrillo de sílice | 1.07
Lana de vidrio | 0,036-0,040
Latón | 81-116
Linóleo | 0.081
Litio | 301.2
Madera | 0.13
Madera de abedul | 0.142
Madera de alerce | 0.116
Madera de arce | 0.349
Madera de chopo | 0.152
Madera de fresno | 0.349
Madera de haya | 0.143
Madera de haya blanca | 0.143
Madera de pino | 0.163
Madera de pino blanco | 0.116
Madera de roble | 0.209
Mármol | 2.09
Mica | 0.523
Mortero de cal y cemento | 0.7
Mortero de cemento | 1.4
Mortero de vermiculita | 0,14-0,26
Mortero de yeso | 0.76
Mortero para revoques | 1.16
Níquel | 52.3
MADERA CONIFERA | 0.14
MORTERO BASTARDO | 0.87
MORTERO DE CEMENTO | 1.4
Oro | 308.2
PLACA DE ESCAYOLA | 0.3
PLACA DE METACRILATO | 0.2
PLACA DE POLIESTER | 0.4
PLACAS DE FIBROCEMENTO | 0.95
PUR CONFORMADO | 0.027
PUR IN SITU (INCE) | 0.027
PUR IN SITU (TH-K) | 0.035
Pizarra | 0.42
Placas de yeso | 0,29-0,58
Plata | 418
Plexiglás | 0.195
Plomo | 35
Poliestireno | 0.157
Porcelana | 0.81
ROCAS COMPACTAS | 3.5
ROCAS POROSAS | 2.33
Serrín | 0.071
Tierra de diatomeas | 0.126
Tejas cerámicas | 0.76
Vermiculita expandida | 0.07
Vermiculita suelta | 0.08
Vidrio | 0.81
VIDRIO | 0.95
VIDRIO CELULAR | 0.05
Yeso | 0.81

## Albedo (hidden)
Superficies naturales | Albedo
Nieve reciente | 80-90
Arena brillante y fina | 35-40
Arena clara o gruesa | 30-35
Suelo desértico | 25-30
Suelo agrícola seco | 20-25
Suelo agrícola cultivado | 15-20
Bosque frondoso | 10 15
Suelo volcánico (picón) | 5 10
Agua profunda | 5 10
Superficies Artificiales | Albedo
Cal, yeso, aluminio pulido | 80-90
Pintura blanca | 70-80
Pintura colores claros | 60-70
Mármol, acero inoxidable | 50-60
Pintura colores medios y grises | 40-50
Hormigón claro, acero galvanizado | 30-40
Ladrillo rojo, hormigón medio | 20-30
Pinturas oscuras | 10 20
Asfalto | 5 15

## Datos cielo y Tª (hidden)
Climatología en Bilbao
(Promedios anuales siglos IX y XX)
Dias
Mes | Despejados | Nubosos | Cubiertos | Nub+Cub
ENERO | 5 | 13 | 13 | 26
FEBRERO | 5 | 12 | 11 | 23
MARZO | 4 | 14 | 13 | 27
ABRIL | 3 | 13 | 14 | 27
MAYO | 4 | 13 | 14 | 27
JUNIO | 4 | 14 | 12 | 26
JULIO | 5 | 17 | 9 | 26
AGOSTO | 6 | 17 | 8 | 25
SEPTIEMBRE | 6 | 14 | 10 | 24
OCTUBRE | 5 | 14 | 12 | 26
NOVIEMBRE | 5 | 11 | 14 | 25
DICIEMBRE | 5 | 10 | 16 | 26
TOTALES | 57 | 162 | 146 | 308
Porcentaje | 15.6% | 44.4% | 40% | 84.4%
Valores Climatológicos
BILBAO Periodo: 1961-1990
MES | T | TM | Tm | R | H | DR | DN | DT | DF | DH | DD | I | LEYENDA
ENE | 8.9 | 12.9 | 4.8 | 130 | 73 | 16.6 | 0.9 | 0.9 | 2.1 | 3.8 | 3 | 77 | T | Temperatura media mensual/anual (°C)
FEB | 9.6 | 14 | 5.3 | 108 | 70 | 15.4 | 1 | 1.1 | 1.7 | 2.8 | 2.1 | 90 | TM | Media mensual/anual de las temperaturas máximas diarias (°C)
MAR | 10.4 | 15.3 | 5.5 | 100 | 70 | 16.1 | 0.4 | 1 | 1.9 | 2.1 | 2.6 | 117 | Tm | Media mensual/anual de las temperaturas mínimas diarias (°C)
ABR | 11.8 | 16.4 | 7.1 | 129 | 72 | 17.3 | 0.1 | 1.7 | 2.3 | 0.3 | 1.7 | 117 | R | Precipitación mensual/anual media (mm)
MAY | 14.6 | 19.6 | 9.6 | 92 | 71 | 16.5 | 0 | 2.6 | 1.6 | 0 | 1.8 | 157 | H | Humedad relativa media (%)
JUN | 17.3 | 22.4 | 12.3 | 65 | 72 | 12 | 0 | 2.6 | 2.5 | 0 | 3.6 | 170 | DR | Número medio mensual/anual de dias de precipitación superior o igual a 1 mm
JUL | 19.7 | 25 | 14.4 | 51 | 73 | 10.8 | 0 | 2.8 | 1.9 | 0 | 5.1 | 188 | DN | Número medio mensual/anual de dias de nieve
AGO | 19.8 | 25.1 | 14.6 | 89 | 75 | 12.3 | 0 | 2.8 | 3.1 | 0 | 4.3 | 174 | DT | Número medio mensual/anual de dias de tormenta
SEP | 18.8 | 24.4 | 13.2 | 75 | 74 | 10.7 | 0 | 2.1 | 3.6 | 0 | 4.6 | 151 | DF | Número medio mensual/anual de dias de niebla
OCT | 16 | 21 | 11 | 111 | 74 | 13.3 | 0 | 1.4 | 3.8 | 0 | 3.9 | 125 | DH | Número medio mensual/anual de dias de helada
NOV | 11.8 | 16.1 | 7.5 | 152 | 74 | 15.3 | 0.1 | 1.4 | 2 | 1 | 3.4 | 89 | DD | Número medio mensual/anual de dias despejados
DIC | 9.5 | 13.4 | 5.7 | 135 | 74 | 16.1 | 0.7 | 0.8 | 2.2 | 3 | 3.2 | 71 | I | Número medio mensual/anual de horas de sol
AÑO | 14 | 18.8 | 9.2 | 1236 | 73 | 172.4 | 3.2 | 21.2 | 28.7 | 13 | 39.3 | 1525
Perdidas por paramento kwh
ENE | 31.1662 | 53.5531 | 84.7193 | Umuro = | 5.9 | w/m2ºK |  | 31.1662 | 53.5531 | 31
FEB | 23.7888 | 46.3882 | 70.177 | area= | 2 | m2 |  | 23.7888 | 46.3882 | 28
MAR | 20.6311 | 50.4804 | 71.1115 | Tint día = | 20 | ºC |  | 20.6311 | 50.4804 | 31
ABR | 15.2928 | 42.0552 | 57.348 | Tintnoch | 17 | ºC |  | 15.2928 | 42.0552 | 30
MAY | 1.7558 | 32.483 | 34.2389 |  |  |  |  | 1.7558 | 32.483 | 31
JUN | 0 | 19.9656 | 19.9656 |  |  |  |  | -10.1952 | 19.9656 | 30
JUL | 0 | 11.413 | 11.413 |  |  |  |  | -21.948 | 11.413 | 31
AGO | 0 | 10.535 | 10.535 |  |  |  |  | -22.387 | 10.535 | 31
SEP | 0 | 16.1424 | 16.1424 |  |  |  |  | -18.6912 | 16.1424 | 30
OCT | 0 | 26.3376 | 26.3376 |  |  |  |  | -4.3896 | 26.3376 | 31
NOV | 16.5672 | 40.356 | 56.9232 |  |  |  |  | 16.5672 | 40.356 | 30
DIC | 28.9714 | 49.6025 | 78.5738 |  |  |  |  | 28.9714 | 49.6025 | 31
AÑO | 138.1733 | 399.312 | 537.4853
| Diaria | Nocturna | total
418.8528